## I.A ütem ELŐLAP
TÉTELES TERVEZŐI KÖLTSÉGVETÉS
KÉSZÜLT A 2112 VERESEGYHÁZ, FŐ ÚT 117-125 HRSZ: 58 SZÁM ALATT LÉTESÍTENDŐ
VERESEGYHÁZI KATOLIKUS GIMNÁZIUM
BELSŐÉPÍTÉSZETI TENDERDOKUMENTÁCIÓJÁHOZ
I.A ÜTEM
MEGBÍZÓ : | EGYHÁZMEGYEI KATOLIKUS ISKOLÁK FŐHATÓSÁGA
2600 VÁC, MIGAZZI KRISTÓF TÉR 1.
TERVEZŐ : | TÉRLABOR KFT
1116 BUDAPEST, HUNYADI M. ÚT 32 2/2.
KÉSZÜLT : | BUDAPEST, 2017. SZEPTEMBER 15.

## I.A ütem Összesítő
KÖLTSÉGVETÉS MUNKANEM ÖSSZESÍTŐ
KÉSZÜLT A 2112 VERESEGYHÁZ, FŐ ÚT 117-125 HRSZ: 58 SZÁM ALATT LÉTESÍTENDŐ
VERESEGYHÁZI KATOLIKUS GIMNÁZIUM
BELSŐÉPÍTÉSZETI TENDERDOKUMENTÁCIÓJÁHOZ
1.A ÜTEM
Ssz | Munkanem megnevezése | Anyag összege | Díj összege
1 | Belsőépítészeti falazások | 0 | 0
2 | Belsőépítészeti szárazépítés | 0 | 0
3 | Burkolás belső térben | 0 | 0
4 | Belsőépítészeti belső nyílászárók ( B jelű ) | 0 | 0
5 | Felületképzés | 0 | 0
7 | Belsőépítészeti lakatos szerkezetek ( BL jelű ) | 0 | 0
6 | Beépített bútorozás ( BA jelű ) | 0 | 0
8 | Vízesblokk paravánfalak ( BF jelű ) | 0 | 0
9 | Mosdópultok ( BP jelű ) | 0 | 0
| Nettó anyag és díj összesen : | 0 | 0
| Nettó anyag + díj összesen : | 0
| ÁFA 27 % | 0
| Bruttó anyag + díj összesen : | 0

## I.A ütem kv
TÉTELES TERVEZŐI KÖLTSÉGVETÉS
KÉSZÜLT A 2112 VERESEGYHÁZ, FŐ ÚT 117-125 HRSZ: 58 SZÁM ALATT LÉTESÍTENDŐ
VERESEGYHÁZI KATOLIKUS GIMNÁZIUM
BELSŐÉPÍTÉSZETI TENDERDOKUMENTÁCIÓJÁHOZ
I.A ÜTEM
Ssz. | Tétel szövege | Menny. | Egység | Anyag egységár | Díj egységre | Anyag összesen | Díj összesen
BELSŐÉPÍTÉSZETI FALAZÁS
1 | Lábazati fal készítése 1 sor YTONG válaszfaltéglából, 10 cm vastagságban, 15 cm magassággal, öltözőszekrények alatt. | 24.15 | fm |  |  | 0 | 0
2 | Előtétfalak készítése YTONG válaszfaltéglából, 5 cm vastagságban, egyes folyosói szakaszokon. | 4.68 | m2 |  |  | 0 | 0
| MUNKANEM összesen : |  |  |  |  | 0 | 0
BELSŐÉPÍTÉSZETI SZÁRAZÉPÍTÉS
1 | Gipszkarton előtétfalak készítése vízesblokkban, falba épített WC tartályoknál, CW vázszerkezetre szerelt 2 réteg 12,5 mm-es impregnált gipszkarton lemez. | 25.89 | m2 |  |  | 0 | 0
2 | Gipszkarton elburkolások készítése, CW vagy fa vázszerkezetre szerelt 1 réteg normál gipszkarton lemez, a jelzett helyeken a bútorok körül. | 104.86 | m2 |  |  | 0 | 0
3 | Gipszkarton akusztikai falszerkezet készítése, CW75-ös vázszerkezetre 1x1 réteg 12,5 mm-es normál gipszkarton lemez, közte 7,5 cm vtg hanglágy ásványgyapot kitöltéssel. ( Fm-2 és Fm-3 falmetszet ) | 62.07 | m2 |  |  | 0 | 0
ÁLMENNYEZETEK ÉPÍTÉSZETI TERVEK SZERINT
4 | Szerelt gipszkarton álmennyezet fém vázszerkezetre, választható ( rugós ) függesztéssel, csavarfejek és illesztések alapglettelve (Q2 minőségben), 1 rtg. 12,5 mm vtg. gipszkarton borítással, a szükséges helyeken revíziós nyílásokkal, valamint a gépészeti berendezések és a lámpahelyek kivágásával.
5 | Akusztikus, szerelt gipszkarton álmennyezet készítése, fém vázszerkezetre, csavarfejek és illesztések glettelve (Q2 minőségben), Típusa : Rigitone Actív Air 15/30. Étteremben.
| MUNKANEM összesen : |  |  |  |  | 0 | 0
BURKOLÁS BELSŐ TÉRBEN
EGYÜTT KEZELENDŐ A MŰSZAKI SPECIFIKÁCIÓVAL ÉS A TERVEKKEL !
A BURKOLÓ ANYAGOK CSAK BEMUTATOTT MINTA ALAPJÁN ÉPÍTHETŐK BE !
A MUNKANEM ÁRKÉPZÉSE TARTALMAZZA AZ ELHELYEZÉSHEZ SZÜKSÉGES SEGÉDSZERKEZETEK / ALAPOZÁS, KIEGYENLÍTÉS, RAGASZTÓK, FUGÁK / , TÖMÍTÉSEK, ÉLVÉDŐK STB. ÁRÁT IS !
I. | PADLÓBURKOLATOK
1 | Öntött betonpadló burkolat készítése ( 2-es típus )
Ajánlott típusa ( vagy vele műszakilag egyenérkékű ): DUROSTONE DUROFLOW nagy teherbírású, önterrülő padlóhabarcs, 1 cm összvastagságban, amely áll :
aljzatelőkészítés: Duroprimer 2 rétegben
padlóhabarcs: Doroflow 6-10 mm vastagságban
felületvédelem: Durocuring ideiglenes párazárás
felületképzés: Harmony Vernis Prémium 2K rugalmas, kopásálló lakk
| Készül : ( folyosók, lépcsőelőtér ) | 659.25 | m2 |  |  | 0 | 0
2 | Linóleum padlóburkolat, egyszínű, ( 1. típus)
Ajánlott típusa ( vagy vele műszakilag egyenérkékű ): FORBO MARMOLEUM REAL/FRESCO/VIVACE, 2,5 mm vtg., amely áll :
aljzatkiegyenlítés (pl. Forbo 044 alapozó, Forbo 975 aljzatkiegyenlítő)
linóleum, felületfolytonosan hegesztve, ragasztva (Forbo 610)
Javasolt színek: Fresco 3882 relaxing lagoon, Real 3238 laguna, Fresco 3828 blue heaven
| Készül : ( általános tantermek ) | 714.6 | m2 |  |  | 0 | 0
3 | Linóleum padlóburkolat, egyszínű, ( 2. típus)
Ajánlott típusa ( vagy vele műszakilag egyenérkékű ): FORBO MARMOLEUM STRIATO COLOUR, 2,5 mm vtg., amely áll :
aljzatkiegyenlítés (pl. Forbo 044 alapozó, Forbo 975 aljzatkiegyenlítő)
linóleum, felületfolytonosan hegesztve, ragasztva (Forbo 610)
Javasolt színek: 5221 colour stream, 5241, sunshine yellow, 5242 red roses, 5243 peacock blue
| Készül : ( kiemelt tantermek ) | 183.34 | m2 |  |  | 0 | 0
4 | Ragasztott parketta padlóburkolat ( 1. típus )
Amely áll :
aljzatkiegyenlítés
csaphornyos keményfa tölgyparketta, 2,5 cm vastag, ragasztva
olajozott felületképzés
| Készül : tanári blokk | 225.5 | m2 |  |  | 0 | 0
5 | Csúszásmentes greslap padlóburkolat ragasztva, fugázva ( 1. típus )
Ajánlott típusa ( vagy vele műszakilag egyenérkékű ): Zalakerámia CEMENTI ZRG 607 vagy ZGD 60607 típus, 30x60 cm méretben, matt szürke színben. Kopásállóság : min. PEI 4, csúszamentesség : min. R10.
| Készül : vízesblokkok | 142.18 | m2 |  |  | 0 | 0
6 | Csúszásmentes greslap padlóburkolat ragasztva, fugázva ( 2. típus )
Ajánlott típusa ( vagy vele műszakilag egyenérkékű ): Zalakerámia ARCHITECT TAURUS GRANIT TAA35076 76S típus, 30x30 cm méretben, matt szürke színben. Kopásállóság : min. PEI 4, csúszamentesség : min. R10.
| Készül : raktárak, alárendelt helyek | 218.88 | m2 |  |  | 0 | 0
7 | Lépcsőburkolat készítése ( 1-es típus ) Előregyártott beton ( műkő ) lapok, terrazzo.
Ajánlott típusa ( vagy vele műszakilag egyenérkékű ): DUROSTONE, DUROCOLOR TERAZZO, terrazzo 2 cm-es összvastagsággal. Felületkeményítő premix, pigmentált, speciális színes szemcsékkel dúsított, szárazhabarcsból, a belépő felületének első 5 cm-es sávja eltérő színezéssel, csúszásmentesített felületképzéssel, kopásállóság: A6, szemcseméret: 0-5 mm, rétegvastagság 6-15 mm.
7.1 | Készül : ( járólap ) | 168 | fm |  |  | 0 | 0
7.2 | Készül : ( homloklap ) | 192 | fm |  |  | 0 | 0
II. | LÁBAZATOK
8 | Műkő lábazat, 8 mm vastagságban, 15 cm-es magassággal, Durosstone, fehér színben.
| Készül : betonpadlós helyiségekben, lépcsőházakban | 488.77 | fm |  |  | 0 | 0
9 | Rétegelt lemez lábazat, 15 mm vastagságban, 15 cm-es magassággal, r=3 mm-es fózzal, fehér páccal és 2 réteg matt vízesbázisú lakkal felületkezelve, szilikonprofilba ültetve .
| Készül : linóleum burkolatos helyiségekben | 501.33 | fm |  |  | 0 | 0
10 | Rétegelt lemez lábazat, 15 mm vastagságban, 15 cm-es magassággal, r=3 mm-es fózzal, fehér páccal és 2 réteg matt vízesbázisú lakkal felületkezelve, szilikonprofil nélkül.
| Készül : parketta burkolatos helyiségekben | 133.09 | fm |  |  | 0 | 0
11 | Vágott greslap lábazat, 15 cm-es magassággal, a padlóburkolat anyagával megegyező anyaggal
| Készül : greslap ( 2. típus ) burkolatos helyiségekben | 207.93 | fm |  |  | 0 | 0
III. | KERÁMIA FALBURKOLATOK
12 | Csempe falburkolat készítése ragasztva, fugázva, a szükséges helyeken élvédőzve. Ajánlott típusa : ZALAKERÁMIA ARCHITECT CARNEVÁL ZBK 53001 vagy vele műszakilag egyenértékű, 20x50 cm-es méretben, fényes fehér színben, vízesblokkokban. | 439.92 | m2 |  |  | 0 | 0
13 | Csempe falburkolat készítése ragasztva, fugázva, a szükséges helyeken élvédőzve. Ajánlott típusa : ZALAKERÁMIA ARCHITECT CARNEVÁL ZBR 502 vagy vele műszakilag egyenértékű, 20x20 cm-es méretben, matt fehér színben, alagsori szeményzeti vízesblokkban és konyhában., alárendelt helyeken, tanternmekben. | 49.12 | m2 |  |  | 0 | 0
14 | Burkolat síkjába ragasztott tükör vízesblokokban. | 28.3 | m2 |  |  | 0 | 0
IV. | LINÓLEUM FALBURKOLATOK
15 | Linóleum falburkolat burkolat készítése ( egyszínű ) Ajánlott típusa ( vagy vele műszakilag egyenérkékű ): FORBO MARMOLEUM Real/Fresco/Vivace, 2,5 mm vtg. Javasolt színek : Fresco 3882 relaxing lagoon, Real 3238 laguna, Fresco 3828 blue heaven. 1. típus. | 129.49 | m2 |  |  | 0 | 0
16 | Linóleum falburkolat burkolat készítése (csíkos). Ajánlott típusa ( vagy vele műszakilag egyenérkékű ): FORBO MARMOLEUM Striato colour, 2,5 mm vtg. Javasolt színek: 5221 colour stream, 5241, sunshine yellow, 5242 red roses, 5243 peacock blue. 2. típus, 9.-es jelű. | 48.76 | m2 |  |  | 0 | 0
V. | EGYÉB
17 | Burkolatváltóprofil elhelyezése rozsdamentes kivitelben, a küszöb nélküli helyeken és a burkolat típus váltásoknál | 40.6 | fm |  |  | 0 | 0
18 | Dilatációs profil elhelyezése rozsdamentes kivitelben. | 24.8 | fm |  |  | 0 | 0
19 | Folyosói beton padlóburkolatban utólag gravírozott felíratok kialakítása ( kiviteli terv része ) | 7 | hely |  |  | 0 | 0
| MUNKANEM összesen : |  |  |  |  | 0 | 0
BELSŐ NYÍLÁSZÁRÓK ( B-JELŰ )
A MUNKANEM EGYÜTT KEZELENDŐ A KONSZIGNÁCIÓVAL !
AZ EGYSÉGÁR TARTALMAZZA AZ ELHELYEZÉSHEZ SZÜKSÉGES SEGÉDSZERKEZETEK ÁRÁT IS !
A BELSŐ AJTÓK CSAK A MEGRENDELŐNEK ÉS A TERVEZŐNEK BEMUTATOTT MINTA ALAPJÁN ÉPÍTHETŐK BE !
1 | Beltéri ajtók elhelyezése, konszignáció szerinti kialakatásban, vasalattal és felszereltséggel. Tok : Utólag elhelyezhető tüzihorganyzott acél tok gyári alap felületkezelés, helyszíni fedőmázolás belsőépítészet szerinti színben. Szárny: HPL bevonatos ajtólap, furatolt faforgács vagy tömör faforgács betétes, gyári porszórt felületkezelés. A jelzett helyeken az ajtólap alatt 1 cm rés a szellőzésnek. Kilincs, zár és vasalat típus, konszignáció szerint. Hoppe Paris 138 L vagy vele azonos minőségű rozsdamentes acél kilincs, rozettás, henger- vagy biztonsági zárral.
1.1 | Tömör belsőajtó. Alagsori vízesblokk.
Fő jellemzők : tok RAL 7035 színű átfogó acéltok, ajtólap furatolt forgács betétes, törtfehér színű HPL bevonattal, alul szellőzőréssel.
Nyitása: egyszárnyú nyíló
Névleges mérete: 75 / 212,5 cm
Konszignációs jele: B-101
| Készül: | 1 | db |  |  | 0 | 0
1.2 | Tömör belsőajtó. Raktár, személyzeti tartozkodó, szerver.
Fő jellemzők : tok RAL 7035 színű acél saroktok, ajtólap tömör faforgácsbetétes, törtfehér színű HPL bevonattal, Dorma sines kitámasztható ajtócsukó.
Nyitása: egyszárnyú nyíló
Névleges mérete: 100 / 212,5 cm
Konszignációs jele: B-301
| Készül: | 4 | db |  |  | 0 | 0
1.3 | Tömör belsőajtó. Folyosói vízesblokkok.
Fő jellemzők : tok RAL 7035 színű acél saroktok, ajtólap furatolt faforgácslap betétes, törtfehér színű HPL bevonattal, a közlekedő felé dekorációs betéttel, Dorma sines kitámasztható ajtócsukó.
Nyitása: egyszárnyú nyíló
Névleges mérete: 100 / 212,5 cm
Konszignációs jele: B-302
| Készül: | 7 | db |  |  | 0 | 0
1.4 | Tömör belsőajtó. Tantermek.
Fő jellemzők : tok RAL 7035 színű acél saroktok, ajtólap tömör faforgácslap betétes, törtfehér színű HPL bevonattal, a közlekedő felé dekorációs betéttel, süllyesztett automata küszöbbel, 32 dB hanggátlással.
Nyitása: egyszárnyú nyíló
Névleges mérete: 100 / 212,5 cm
Konszignációs jele: B-303
| Készül: | 10 | db |  |  | 0 | 0
1.5 | Tömör belsőajtó. Öltöző, mosdó.
Fő jellemzők : tok RAL 7035 színű átfogó acéltok, ajtólap furatolt faforgácslap betétes, törtfehér színű HPL bevonattal, alul szellőzőréssel.
Nyitása: egyszárnyú nyíló
Névleges mérete: 100 / 212,5 cm
Konszignációs jele: B-304
| Készül: | 1 | db |  |  | 0 | 0
1.6 | Tömör belsőajtó. Általános ajtó.
Fő jellemzők : tok RAL 7035 színű átfogó acéltok, ajtólap furatolt faforgácslap betétes, törtfehér színű HPL bevonattal.
Nyitása: egyszárnyú nyíló
Névleges mérete: 100 / 212,5 cm
Konszignációs jele: B-305
| Készül: | 4 | db |  |  | 0 | 0
1.7 | Tömör belsőajtó. Folyosói vízesblokkok.
Fő jellemzők : tok RAL 7035 színű átfogó acéltok, ajtólap furatolt faforgácslap betétes, törtfehér színű HPL bevonattal, a közlekedő felé dekorációs betéttel, Dorma sines kitámasztható ajtócsukó.
Nyitása: egyszárnyú nyíló
Névleges mérete: 100 / 212,5 cm
Konszignációs jele: B-306
| Készül: | 6 | db |  |  | 0 | 0
1.8 | Tömör belsőajtó. Általános ajtó.
Fő jellemzők : tok RAL 7035 színű átfogó acéltok, ajtólap furatolt faforgácslap betétes, törtfehér színű HPL bevonattal, alul szellőzőréssel.
Nyitása: egyszárnyú nyíló
Névleges mérete: 100 / 212,5 cm
Konszignációs jele: B-307
| Készül: | 6 | db |  |  | 0 | 0
1.9 | Tömör belsőajtó. Alagsori általános ajtó.
Fő jellemzők : tok RAL 7035 színű átfogó acéltok, ajtólap furatolt faforgácslap betétes, törtfehér színű HPL bevonattal.
Nyitása: egyszárnyú nyíló
Névleges mérete: 100 / 212,5 cm
Konszignációs jele: B-310
| Készül: | 1 | db |  |  | 0 | 0
1.10 | Tömör belsőajtó. Szertár, tanári.
Fő jellemzők : tok RAL 7035 színű acél saroktok, ajtólap furatolt faforgács betétes, törtfehér színű HPL bevonattal, max. 2 cm magas küszöbbel.
Nyitása: egyszárnyú nyíló
Névleges mérete: 100 / 212,5 cm
Konszignációs jele: B-311
| Készül: | 5 | db |  |  | 0 | 0
1.11 | Tömör belsőajtó. 1.-2. emeleti tantermek.
Fő jellemzők : tok RAL 7035 színű átfogó acéltok, ajtólap tömör faforgács betétes, törtfehér színű HPL bevonattal, a közlekedő felé dekorációs betéttel, süllyesztett automata küszöbbel, 32 dB hanggátlással.
Nyitása: egyszárnyú nyíló
Névleges mérete: 100 / 212,5 cm
Konszignációs jele: B-318
| Készül: | 5 | db |  |  | 0 | 0
1.12 | Tömör belsőajtó. 1. emelet tanterem.
Fő jellemzők : tok RAL 7035 színű acél saroktok, ajtólap tömör faforgács betétes, törtfehér színű HPL bevonattal, a közlekedő felé dekorációs betéttel, süllyeszett automata küszöbbel, 32 dB hanggátlással.
Nyitása: kétszárnyú, asszimetrikusan nyíló
Névleges mérete: 160 / 212,5 cm
Konszignációs jele: B-405
| Készül: | 1 | db |  |  | 0 | 0
2 | Beltéri üvegajtók elhelyezése, konszignáció szerinti kialakatásban, vasalattal és felszereltséggel. Tok : Alumínium tokszerkezete DEKO FG34 vagy vele műszakilag egyenértékű, gyári porszórt RAL 7035 világosszürke színben. Szárny: keretnélküli 10 mm-es ESG üveg. Kilincs, zár és vasalat típus, konszignáció szerint illetve típus szerint.
2.1 | Üvegfal ajtóval. Tanári.
Fő jellemzők : 90 / 240 cm-es fix oldalelem, 90 / 240 cm-es ajtóval
Nyitása: ( ajtó ) egyszárnyú nyíló
Névleges mérete: 180 ( 90 + 90 ) / 240 cm
Konszignációs jele: B-501
| Készül: | 1 | db |  |  | 0 | 0
2.2 | Üvegfal ajtóval. Tanári.
Fő jellemzők : 90 / 240 cm-es fix oldalelem, 90 / 240 cm-es ajtóval
Nyitása: ( ajtó ) egyszárnyú nyíló
Névleges mérete: 180 ( 90 + 90 ) / 240 cm
Konszignációs jele: B-502
| Készül: | 4 | db |  |  | 0 | 0
2.3 | Üvegfal ajtóval. Tanári.
Fő jellemzők : 55 / 240 cm-es fix oldalelem, 90 / 240 cm-es ajtóval
Nyitása: ( ajtó ) egyszárnyú nyíló
Névleges mérete: 145 ( 55 + 90 ) / 240 cm
Konszignációs jele: B-503
| Készül: | 1 | db |  |  | 0 | 0
2.4 | Üvegfal ajtóval. Tanári.
Fő jellemzők : 2x145 / 240 cm-es fix oldalelem, középen 110 / 240 cm-es ajtóval
Nyitása: ( ajtó ) egyszárnyú nyíló
Névleges mérete: 400 ( 145 + 110 + 145 ) / 240 cm
Konszignációs jele: B-504
| Készül: | 1 | db |  |  | 0 | 0
| MUNKANEM összesen : |  |  |  |  | 0 | 0
FELÜLETKÉPZÉS
A MUNKANEM EGYÜTT KEZELENDŐ A SPECIFIKÁCIÓVAL ÉS AZ IDEVONATKOZÓ TERVEKKEL !
AZ ASZTALOS ÉS A LAKATOS MUNKÁK FELÜLETKÉZÉSE AZ ADOTT MUNKANEMNNÉL SZEREPEL !
1 | Belső festéseknél felület előkészítése, részmunkák; glettelés, műanyag kötőanyagú glettel (simítótapasszal), vakolt vagy gipszkarton felületen | 6679.58 | m2 |  |  | 0 | 0
2 | Diszperziós festés műanyag bázisú vizes-diszperziós festékke, három rétegben, sima felületen. ( 10a ). Ajánlott típusa : STOcolor In vagy vele azonos minőségű belsőtéri falfesték, törtfehér színben. | 4567.03 | m2 |  |  | 0 | 0
3 | Mosható falfestés glettelt felületen, három rétegben, sima felületen. ( 10b ). Ajánlott típusa : STOcolor Opticryl Satinmatt vagy vele azonos minőségű belsőtéri falfesték, törtfehér fehér színben. | 2112.55 | m2 |  |  | 0 | 0
4 | Egyedi lépcsőt szinbolizáló vonalas festett grafika szintenként | 4 | klt |  |  | 0 | 0
| MUNKANEM összesen : |  |  |  |  | 0 | 0
LAKATOS SZERKEZETEK ( BL JELŰ )
A MUNKANEM EGYÜTT KEZELENDŐ A KONSZIGNÁCIÓVAL !
AZ EGYSÉGÁR TARTALMAZZA AZ ELHELYEZÉSHEZ SZÜKSÉGES SEGÉDSZERKEZETEK, KÖTŐELEMEK, A TAKARÁS, TÖMÍTÉS ÁRÁT IS !
A LAKATOS SZERKEZETEK EGYSÉGÁRÁBA BELEÉRTENDŐ A VÉGLEGES FELÜLETKEZELÉS IS !
1 | Egyedi kivitelű lépcsőkorlát legyártása és elhelyezése ( ferde szakasz )
Kialakítása : konszignáció szerint. Fő anyag jellemzők : átmérő 50 mm-es és átmétő 20 mm-es szálcsiszolt rozsdamentes acél, átmérő 50 mm-es lakkozott keményfa fogódzóval, sarkokban 5 cm-es sugarú ívvel.
Konszignációs jele : BL-01a
| Készül : | 42.47 | fm |  |  | 0 | 0
2 | Egyedi kivitelű lépcsőkorlát legyártása és elhelyezése ( egyenes szakasz )
Kialakítása : konszignáció szerint. Fő anyag jellemzők : átmérő 50 mm-es és átmétő 20 mm-es szálcsiszolt rozsdamentes acél, átmérő 50 mm-es lakkozott keményfa fogódzóval, sarkokban 5 cm-es sugarú ívvel.
Konszignációs jele : BL-01b
| Készül : | 8.74 | fm |  |  | 0 | 0
3 | Egyedi kivitelű korlát legyártása és elhelyezése ( a lépcsőházi ablakfülkében )
Kialakítása : konszignáció szerint. Fő anyag jellemzők : átmérő 50 mm-es és átmétő 20 mm-es szálcsiszolt rozsdamentes acél, átmérő 50 mm-es lakkozott keményfa fogódzóval. Mérete : 60 / 100 cm.
Konszignációs jele : BL-03
| Készül : | 12 | db |  |  | 0 | 0
4 | Egyedi kivitelű acéllétra legyártása és elhelyezése ( fszt.-i 1.05 jelű tanáriban )
Kialakítása : konszignáció szerint. Fő anyag jellemzők : átmérő 30.3 mm-es és átmérő 20 mm-es köracél, végleges festett felületképzéssel. Befoglaló mérete : sz=40 cm; H=237,5 cm
Konszignációs jele : BL-05
| Készül : | 1 | db |  |  | 0 | 0
5 | Gépészeti rács elhelyezése ( elszívás )
Típusa : AIRVENT E5-RU-600x150, 12 db RAL 9006, 3 db ( RAL 9005 ) szürke színben
Konszignációs jele : BL-06a
| Készül : | 15 | db |  |  | 0 | 0
6 | Gépészeti rács elhelyezése ( befúvás )
Típusa : AIRVENT E5-RU-600x150, 13 db RAL 9006, 2 db ( RAL 9005 ) szürke színben
Konszignációs jele : BL-06b
| Készül : | 15 | db |  |  | 0 | 0
7 | Acél konzol legyártása és elhelyezése
Kialakítása : 40x40x4-es acélzártszelvény, alapmázolva, 74,5x78x26 cm befoglaló mérettel.
Konszignációs jele : BL-07
| Készül : | 4 | db |  |  | 0 | 0
| MUNKANEM összesen : |  |  |  |  | 0 | 0
BELSŐÉPÍTÉSZETI BÚTOROZÁS ( BA JELŰ )
A MUNKANEM EGYÜTT KEZELENDŐ A KONSZIGNÁCIÓVAL !
1 | Személyzeti teakonyha szekrény. Alagsor AL:1.06 személyzeti tartózkodó.
Kialakítása : konszignáció szerint. Főjellemzők :
Szerkezeti anyag : 18 mm-es fehér laminált bútorlap, Resopal 0105-60, ABS élzárással, 38 mm-es HPL élkerekített postforning munkalappal, rozsdamentes, állítható, dekorbevonatú lábazattal, 5 db fogantyúval.
Kiegészítők : Livinox BL-EC196K rozsdamentes mosogató, 58x49 cm méretben
Alsó szekrény mérete : Hossz = 180 cm, magassága : 90 cm, szélessége : 60 cm.
Felső szekrény mérete : Hossz = 180 cm, magassága : 70 cm, szélessége : 35 cm.
Konszignációs jele : BA-03
| Készül : | 1 | db |  |  | 0 | 0
2 | Vegyszerálló szertár pult. Földszint 1.16 szertár.
Kialakítása : konszignáció szerint. Főjellemzők :
Szerkezeti anyag : 18 mm-es nyír rétegelt rétegelt lemez, látszó élekkel, közé-záródó ajtókkal, R3 mm-es fózzal, 2 réteg vízesbázisú matt lakkozással, a pult 5 mm vastag vegyszerálló fehér laminált bútolappal, ABS élzárással., porszórt acéllábakkal, tartókonzolokkal.
Kiegészítők : 5 db a pultba süllyesztett alumínium szellőzőrács, PALADIN fali edényszárító 72 tüskével.
Mérete : Hossz = 465 cm, magassága : 70 + 15 cm, szélessége : 60 cm.
Konszignációs jele : BA-09
| Készül : | 1 | db |  |  | 0 | 0
3 | Szertár beépített szekrény. Földszint 1.16 szertár.
Kialakítása : konszignáció szerint. Főjellemzők :
Szerkezeti anyag : 18 mm-es nyír rétegelt rétegelt lemez, látszó élekkel, közé-záródó ajtókkal, R3 mm-es fózzal, 2 réteg vízesbázisú matt lakkozással. Belső korpusz fehér laminált bútorlap, ABS élzárással.
Kiegészítők : 4 db bútorzárral, foganytyúk : 30 mm-es átmérőjű kör lyuk a bútorlapba marva.
Mérete : Hossz = 220 cm, magassága : 345 cm, szélessége : 50 cm.
Konszignációs jele : BA-10
| Készül : | 1 | db |  |  | 0 | 0
4 | Szertár beépített szekrény. Földszint 1.16 szertár.
Kialakítása : konszignáció szerint. Főjellemzők :
Szerkezeti anyag : 18 mm-es nyír rétegelt rétegelt lemez, látszó élekkel, közé-záródó ajtókkal, R3 mm-es fózzal, 2 réteg vízesbázisú matt lakkozással. Belső korpusz fehér laminált bútorlap, ABS élzárással.
Kiegészítők : 4 db bútorzárral, foganytyúk : 30 mm-es átmérőjű kör lyuk a bútorlapba marva.
Mérete : Hossz = 300 cm, magassága : 345 cm, szélessége : 60 cm.
Konszignációs jele : BA-11
| Készül : | 1 | db |  |  | 0 | 0
5 | Tanári könyvespolc. Földszint 1.05 tanári.
Kialakítása : konszignáció szerint. Főjellemzők :
Szerkezeti anyag : 18 mm-es nyír rétegelt rétegelt lemez, PANNONFORM fekete melamin bevonattal, látszó élekkel, R3 mm-es élkerekítéssel, Ajtófrontok PANNONFORM METSA TOP ( fekete) bevonattal, látszó élekkel, R3 mm-es élkerekítéssel.
Kiegészítők : falra dűbelezett acélkonzolra erősített 30 mm vtg szálcsiszolt rozsdamentes acélcső.
Benne : fekete táblafestékkel festett felület, 98 / 177 cm méretben.
Mérete : Hossz = 600 cm, magassága : 345 cm, szélessége : 30 cm.
Konszignációs jele : BA-16a
| Készül : | 1 | db |  |  | 0 | 0
6 | Tanári könyvespolc. Földszint 1.05 tanári.
Kialakítása : konszignáció szerint. Főjellemzők :
Szerkezeti anyag : 18 mm-es nyír rétegelt rétegelt lemez, PANNONFORM fekete melamin bevonattal, látszó élekkel, R3 mm-es élkerekítéssel, Ajtófrontok PANNONFORM METSA TOP ( fekete) bevonattal, látszó élekkel, R3 mm-es élkerekítéssel.
Kiegészítők : falra dűbelezett acélkonzolra erősített 30 mm vtg szálcsiszolt rozsdamentes acélcső.
Mérete : Hossz = 455 cm, magassága : 345 cm, szélessége : 30 cm.
Konszignációs jele : BA-16b
| Készül : | 1 | db |  |  | 0 | 0
7 | Tanári szekrény. Földszint 1.05 tanári.
Kialakítása : konszignáció szerint. Főjellemzők :
Szerkezeti anyag : 18 mm-es nyír rétegelt rétegelt lemez, PANNONFORM fekete melamin bevonattal, látszó élekkel, R3 mm-es élkerekítéssel.
Kiegészítők : átmérő 15 mm-es szálcsiszolt rozsdamentes acélcső polcfelfügesztés.
Mérete : Hossz = 211 cm, magassága : 240 cm, szélessége : 66 cm.
Konszignációs jele : BA-17
| Készül : | 1 | db |  |  | 0 | 0
8 | Tanári teakonyha szekrény tolóajtóval. Földszint 1.05 tanári.
Kialakítása : konszignáció szerint. Főjellemzők :
Szerkezeti anyag : 18 mm-es nyír rétegelt rétegelt lemez, PANNONFORM fekete melamin bevonattal, látszó élekkel, R3 mm-es élkerekítéssel, az ajtófrontok METSA TOP ( fekete ) felülettel, 38 mm vastag tömbösített nyír munkapulttal, ajtólapból kivágott 20/35 m-es foganytyúkkal.
Kiegészítők : a mosogatópult felett 60 cm-es magassággal ragasztott szürke screen üveg ( 1,05 m2 )
Egyéb : a konyszekrény előtt üveg tolóajtó, 2 rétegű ragasztott biztonsági, sötérszürke színű screen üvegezéssel, TWIN 50 alumínium tolóajtó vasalattal és alumínium foganytyúval. Mérete : 354 / 350 cm.
A szekrény teljes mérete : Hossz = 354 cm, magassága : 240 cm, szélessége : 60 cm.
Konszignációs jele : BA-18
| Készül : | 1 | db |  |  | 0 | 0
9 | Titkársági pult. Földszint 1.04 titkárság.
Kialakítása : konszignáció szerint. Főjellemzők :
Szerkezeti anyag : 40.40.3 porszórt zártszelvény vázszerkezet, állítható lábakkal. Frontlap : 15 mm vastag nyers forgácslap, Marmóleum Stirato ragasztott linóleum burkolattal. Asztallap 400 x 80 cm méretben, : felső réteg 15 mm vastag KOSKIDECOR TRANSPARENT melamin bevonatos rétegelt lemez, alsó hordozó 15 mm vastag faforgácslap, 30/40 mm-es duplinglt rétegelt lemez élzárással, a látszó élek R3 mm-es fózzal. A pulttető 400 x 30 cm méretben : 15 mm-es dekoritlap, élléccel.
Egyéb : Belső kisfakkos polcok, 400 x 34 cm mérettel, 8 mm vastag fenyőfa rétegelt lemezből.
Csatlakozó szerkezet : 3 db zárható, irodai fiókos konténer, 45x55x60 cm méretben, 2-2 kábelátvezető furat.
A pult teljes mérete : Hossz = 400 cm, magassága : 100 cm, szélessége : 110 cm.
Konszignációs jele : BA-19
| Készül : | 1 | db |  |  | 0 | 0
10 | Titkársági szekrény. Földszint 1.04 titkárság.
Kialakítása : konszignáció szerint. Főjellemzők :
Szerkezeti anyag : 18 mm vastag nyír rétegelt lemez, látszó élekkel, közé-záródó ajtókkal, R3 mm-es fózzal, 2 réteg vízesbázisú matt lakkal.
Kiegészítés : üveg tolóajtó Kamex Vetrine 15 tolóajtó vasalattal, bútorzárral.
Mérete : Hossz = 216 cm, magassága : 240 cm, szélessége : 38 cm.
Konszignációs jele : BA-20
| Készül : | 1 | db |  |  | 0 | 0
11 | Titkársági szekrény. Földszint 1.04 titkárság.
Kialakítása : konszignáció szerint. Főjellemzők :
Szerkezeti anyag : 18 mm vastag nyír rétegelt lemez, látszó élekkel, közé-záródó ajtókkal, R3 mm-es fózzal, 2 réteg vízesbázisú matt lakkal. Belső korpusz fehér laminált lap, ABS élzárással.
Kiegészítés : bútorzár.
Mérete : Hossz = 216 cm, magassága : 240 cm, szélessége : 38 cm.
Konszignációs jele : BA-21
| Készül : | 1 | db |  |  | 0 | 0
12 | Igazgatói szekrény. Földszint 1.06 igazgatói iroda.
Kialakítása : konszignáció szerint. Főjellemzők :
Szerkezeti anyag : 18 mm vastag nyír rétegelt lemez, látszó élekkel, közé-záródó ajtókkal, R3 mm-es fózzal, 2 réteg vízesbázisú matt lakkal. Belső korpusz fehér laminált lap, ABS élzárással.
Kiegészítés : üveg tolóajtó Kamex Vetrine 15 tolóajtó vasalattal, 6 db fiókkal, bútorzárral.
Kiegészítő szerkezet : A bútorral összeépítendő és az anyagával megegyező 60 / 345 cm méretű faburkolat.
Szekrény mérete : Hossz = 370 cm, magassága : 275 cm, szélessége : 60 ( 40+20) cm.
Konszignációs jele : BA-22
| Készül : | 1 | db |  |  | 0 | 0
13 | Vitrines könyvesszekrény. Földszint 1.06 igazgatói iroda.
Kialakítása : konszignáció szerint. Főjellemzők :
Szerkezeti anyag : 18 mm vastag nyír rétegelt lemez, látszó élekkel, közé-záródó ajtókkal, R3 mm-es fózzal, 2 réteg vízesbázisú matt lakkal. Belső korpusz fehér laminált lap, ABS élzárással.
Kiegészítés : üveg tolóajtó Kamex Vetrine 15 tolóajtó vasalattal, bútorzárral.
Csatlakozó kiegészítő szerkezet : A bútorral összeépítendő és az anyagával megegyező 72 / 345 + 37 / 345 + 30 / 345 cm méretű faburkolat.
Szekrény mérete : Hossz = 270 cm, magassága : 275 cm, szélessége : 35 cm.
Konszignációs jele : BA-23
| Készül : | 1 | db |  |  | 0 | 0
14 | Beépített iratszekrény zárható ajtókkal. Földszint 1.07 gazdasági iroda.
Kialakítása : konszignáció szerint. Főjellemzők :
Szerkezeti anyag : 18 mm vastag nyír rétegelt lemez, látszó élekkel, közé-záródó ajtókkal, R3 mm-es fózzal, 2 réteg vízesbázisú matt lakkal. Belső korpusz fehér laminált lap, ABS élzárással.
Kiegészítés : bútorzárak.
Csatlakozó kiegészítő szerkezet : A bútorral összeépítendő és az anyagával megegyező faburkolat.
Szekrény mérete : Hossz = 226 cm, magassága : 275 cm, szélessége : 50 cm.
Konszignációs jele : BA-24a
| Készül : | 1 | db |  |  | 0 | 0
15 | Beépített iratszekrény zárható ajtókkal. Földszint 1.07 gazdasági iroda.
Kialakítása : konszignáció szerint. Főjellemzők :
Szerkezeti anyag : 18 mm vastag nyír rétegelt lemez, látszó élekkel, közé-záródó ajtókkal, R3 mm-es fózzal, 2 réteg vízesbázisú matt lakkal. Belső korpusz fehér laminált lap, ABS élzárással.
Kiegészítés : bútorzárak.
Szekrény mérete : Hossz = 452 cm, magassága : 275 cm, szélessége : 50 cm.
Konszignációs jele : BA-24b
| Készül : | 1 | db |  |  | 0 | 0
16 | Fém irattároló szekrény. Földszint 1.09 irattár.
Kialakítása : konszignáció szerint. Főjellemzők :
Típusa : Matalobox Document fém szekrény, kétszárnyú nyíló ajtóval, gyári porszórt felülettel, zárható kivitelben.
Mérete : Hossz = 100 cm, magassága : 100 cm, szélessége : 42 cm.
Konszignációs jele : BA-25a
| Készül : | 10 | db |  |  | 0 | 0
17 | Fém irattároló szekrény. Földszint 1.09 irattár.
Kialakítása : konszignáció szerint. Főjellemzők :
Típusa : Matalobox Document fém szekrény, kétszárnyú nyíló ajtóval, gyári porszórt felülettel, zárható kivitelben.
Mérete : Hossz = 100 cm, magassága : 198 cm, szélessége : 42 cm.
Konszignációs jele : BA-25b
| Készül : | 10 | db |  |  | 0 | 0
18 | Szertári szekrény. 1. emelet 1.05, 2. emelet 1.05.
Kialakítása : konszignáció szerint. Főjellemzők :
Szerkezeti anyag : 18 mm-es nyír rétegelt rétegelt lemez, látszó élekkel, közé-záródó ajtókkal, R3 mm-es fózzal, 2 réteg vízesbázisú matt lakkozással. Belső korpusz fehér laminált bútorlap, ABS élzárással.
Kiegészítők : 6 db fiók, bútorzárral, foganytyúk : 30 mm-es átmérőjű kör lyuk a bútorlapba marva.
Mérete : Hossz = 608 cm, magassága : 300 cm, szélessége : 40 cm.
Konszignációs jele : BA-45
| Készül : | 2 | db |  |  | 0 | 0
19 | Galérai mellvédkorlát ( egyenes )
Kialakítása : konszignáció szerint. Főjellemzők :
Szerkezeti anyag : 60.30.3 zártszelvény hegesztett vázszerkezet, felületkezelve, fenyő stavnivázzal kiegésztve. 18 mm vtg KOSKIDECOR TRANSPARENT 18 mm vastag melamin fólia bevonatú rétegelt lemez burkolat, hullámlemezekből összállított táblákkal.
Mérete : teljes hossz = 728 cm , teljes magassága : 75 cm, szélessége : 20 cm
Konszignációs jele : BA-52a
| Készül : | 7.28 | fm |  |  | 0 | 0
| MUNKANEM összesen : |  |  |  |  | 0 | 0
VÍZESBLOKK PARAVÁNFALAK ( BF JELŰ )
A MUNKANEM EGYÜTT KEZELENDŐ A KONSZIGNÁCIÓVAL !
1 | WC válaszfalrendszer legyártása és elhelyezése, konszignáció szerinti kialakatásban, vasalattal és felszereltséggel. Szerkezeti anyag : ES-SV C-13 kabinrendszer, 12 mm vastag compact műgyanta lap, állítható magasságú rozsdamentes acél lábakkal és padló rozetával, ajtónként 3 zsanérral, WC zárral.
1.1 | WC fülke, 3 db ajtóval. Fiú WC.
Előfal mérete : 373 / 200 cm, benne 3 db ajtóval.
Elválasztófal mérete : 88 / 200 cm, 2 db
Megjegyzés : egyedi UNI 627 szín
Konszignációs jele: BF-04
| Készül: | 3 | db |  |  | 0 | 0
1.2 | WC fülke, 4 db ajtóval. Lány WC.
Előfal mérete : 373 / 200 cm, benne 4 db ajtóval.
Elválasztófal mérete : 124,5 / 200 cm, 3 db
Megjegyzés : egyedi UNI 326 szín
Konszignációs jele: BF-5
| Készül: | 3 | db |  |  | 0 | 0
1.3 | WC fülke, 1 db ajtóval. Férfi WC.
Előfal mérete : 131 / 200 cm, benne 1 db ajtóval.
Oldalfal mérete : 88 / 200 cm, 1 db
Megjegyzés : egyedi UNI 608 szín
Konszignációs jele: BF-6
| Készül: | 3 | db |  |  | 0 | 0
1.4 | WC fülke, 2 db ajtóval. Férfi WC.
Előfal mérete : 291 / 200 cm, benne 2 db ajtóval.
Megjegyzés : egyedi UNI 608 szín
Konszignációs jele: BF-7
| Készül: | 3 | db |  |  | 0 | 0
2 | Piszoár elválasztó paraván legyártása és elhelyezése, konszignáció szerinti kialakatásban, vasalattal és felszereltséggel. Szerkezeti anyag : ES-SV C-13 rendszer, 12 mm vastag compact műgyanta lap, állítható magasságú rozsdamentes acél lábakkal és padló rozetával.
2.1 | Piszoár elválasztó paraván. Fiú WC-k.
Mérete : 45 + 15 / 125 +15 cm.
Megjegyzés : egyedi UNI 627 szín
Konszignációs jele : BF-03a
| Készül : | 12 | db |  |  | 0 | 0
2.2 | Piszoár elválasztó paraván. Férfi WC-k.
Mérete : 60 / 185 +15 cm.
Megjegyzés : egyedi UNI 608 szín
Konszignációs jele : BF-03b
| Készül : | 3 | db |  |  | 0 | 0
| MUNKANEM összesen : |  |  |  |  | 0 | 0
MOSDÓPULTOK ( BP JELŰ )
A MUNKANEM EGYÜTT KEZELENDŐ A KONSZIGNÁCIÓVAL !
1 | Mosdópult és szekrény legyártása és elhelyezése, konszignáció szerinti kialakatásban.. Szerkezeti anyag : 40.40.3-as zártszelvény keret tartószerkezet, felületkezelve, 3 oldalon a falhoz dűbelezve. Pult és előlap 10 mm vastag egyoldalán színezett kompaktlemez, EGGER UNIDECOR vagy vele azonos minőségű, fehér színben. Pultba épített mosdókagyló JYKA IBON 813011 típusú. A mosdókagyló körül és a falcsatlakozásoknál tartósan rugalmas szilikonos tömítéssel.
1.1 | Mosdópult 3 mosdóval. Fiú WC-k.
Pult mérete : 208 / 60 cm, 3 db mosdóhely kivágással.
Pult előlap mérete : 208 / 21 cm.
Megjegyzés : egyedi UNI 627 szín
Konszignációs jele : BP-04a
| Készül : | 3 | db |  |  | 0 | 0
1.2 | Mosdópult 3 mosdóval. Lány WC-k.
Pult mérete : 208 / 60 cm, 3 db mosdóhely kivágással.
Pult előlap mérete : 208 / 21 cm.
Megjegyzés : egyedi UNI 326 szín
Konszignációs jele : BP-04b
| Készül : | 3 | db |  |  | 0 | 0
1.3 | Mosdópult 2 mosdóval. Női WC-k.
Pult mérete : 172,5 / 60 cm, 2 db mosdóhely kivágással.
Pult előlap mérete : 172,5 / 21 cm.
Megjegyzés : egyedi UNI 326 szín
Konszignációs jele : BP-05
| Készül : | 3 | db |  |  | 0 | 0
1.4 | Mosdópult 2 mosdóval. Férfi WC-k.
Pult mérete : 197 / 60 cm, 2 db mosdóhely kivágással.
Pult előlap mérete : 197 / 21 cm.
Megjegyzés : egyedi UNI 608 szín
Konszignációs jele : BP-06
| Készül : | 3 | db |  |  | 0 | 0
| MUNKANEM összesen : |  |  |  |  | 0 | 0

## I.B ütem ELŐLAP
TÉTELES TERVEZŐI KÖLTSÉGVETÉS
KÉSZÜLT A 2112 VERESEGYHÁZ, FŐ ÚT 117-125 HRSZ: 58 SZÁM ALATT LÉTESÍTENDŐ
VERESEGYHÁZI KATOLIKUS GIMNÁZIUM
BELSŐÉPÍTÉSZETI TENDERDOKUMENTÁCIÓJÁHOZ
I.B ÜTEM
MEGBÍZÓ : | EGYHÁZMEGYEI KATOLIKUS ISKOLÁK FŐHATÓSÁGA
2600 VÁC, MIGAZZI KRISTÓF TÉR 1.
TERVEZŐ : | TÉRLABOR KFT
1116 BUDAPEST, HUNYADI M. ÚT 32 2/2.
KÉSZÜLT : | BUDAPEST, 2017. SZEPTEMBER 15.

## I.B ütem Összesítő
KÖLTSÉGVETÉS MUNKANEM ÖSSZESÍTŐ
KÉSZÜLT A 2112 VERESEGYHÁZ, FŐ ÚT 117-125 HRSZ: 58 SZÁM ALATT LÉTESÍTENDŐ
VERESEGYHÁZI KATOLIKUS GIMNÁZIUM
BELSŐÉPÍTÉSZETI TENDERDOKUMENTÁCIÓJÁHOZ
I.B ÜTEM
Ssz | Munkanem megnevezése | Anyag összege | Díj összege
1 | Burkolás belső térben ( falburkolatok ) | 0 | 0
2 | Felületképzés ( színes falfelület ) | 0 | 0
3 | Belsőépítészeti lakatos szerkezetek ( BL jelű ) | 0 | 0
4 | Beépített bútorozás ( BA jelű ) | 0 | 0
5 | Műkőszerkezetek ( BC jelű ) | 0 | 0
| Nettó anyag és díj összesen : | 0 | 0
| Nettó anyag + díj összesen : | 0
| ÁFA 27 % | 0
| Bruttó anyag + díj összesen : | 0

## I.B ütem kv
TÉTELES TERVEZŐI KÖLTSÉGVETÉS
KÉSZÜLT A 2112 VERESEGYHÁZ, FŐ ÚT 117-125 HRSZ: 58 SZÁM ALATT LÉTESÍTENDŐ
VERESEGYHÁZI KATOLIKUS GIMNÁZIUM
BELSŐÉPÍTÉSZETI TENDERDOKUMENTÁCIÓJÁHOZ
I.B ÜTEM
Ssz. | Tétel szövege | Menny. | Egység | Anyag egységár | Díj egységre | Anyag összesen | Díj összesen
BURKOLÁS BELSŐ TÉRBEN - FALBURKOLATOK
EGYÜTT KEZELENDŐ A MŰSZAKI SPECIFIKÁCIÓVAL ÉS A TERVEKKEL !
A BURKOLÓ ANYAGOK CSAK BEMUTATOTT MINTA ALAPJÁN ÉPÍTHETŐK BE !
A MUNKANEM ÁRKÉPZÉSE TARTALMAZZA AZ ELHELYEZÉSHEZ SZÜKSÉGES SEGÉDSZERKEZETEK / ALAPOZÁS, KIEGYENLÍTÉS, RAGASZTÓK, FUGÁK / , TÖMÍTÉSEK, ÉLVÉDŐK STB. ÁRÁT IS !
I. | EGYEDI FA FALBURKOLATOK
1 | Parafa falburkolat elhelyezése ( információs felület ). 100 mm-es forgácslap hátfalon 3 mm vtg pl :WICANDERS Malta Moonligt parafa, lakkozva, 2 mm vtg alátét parafaréteggel ( össz vtg : 5 mm ) 2. jelű. | 94.52 | m2 |  |  | 0 | 0
2 | Laminált forgácslap falburkolat elhelyezése. 18 mm vastagságban, fehér színben, vízszintes stafnivázra szerelve, 5 mm-es látszóhézaggal sorolva, a hézagoknál élcsiszolva, az élek lakkozva, a szabadonálló élek kemányfából, lakkozva. 5. jelű. | 128.61 | m2 |  |  | 0 | 0
3 | Rétegelt lemez falburkolat elhelyezése. 18 mm vtg. natúr fenyő rétegelt lemez, pácolva, 2 réteg matt lakkal felületkezelve. 11. jelű. | 8.54 | m2 |  |  | 0 | 0
4 | Rétegelt lemez falburkolat elhelyezése. 18 mm vtg. csúszásmentesített nyír rétegelt lemez, hatszögletű struktúrájú csúszásmentesített fenolfilm felülettel, natúr film hátoldallal. Pl : Pannon-Falap HEXA, szürke színben. 7. jelű. | 10.18 | m2 |  |  | 0 | 0
5 | Rétegelt lemez falburkolat elhelyezése. 18 mm vtg. csúszásmentesített nyír rétegelt lemez, kör mintázatú, csúszásmentesített fenolfilm felülettel, natúr film hátoldallal. Pl : Pannon-Falap METSA TOP, fekete színben. 8. jelű. | 7.31 | m2 |  |  | 0 | 0
II. | EGYÉB FALBURKOLATOK
6 | 10 mm vtg. forgácslap hátfalon festett fekete krétatábla. Trinát Skolatex vizes bázisú, oldószer nélküli, matt vízálló táblafesték, fekete színben. 6. jelű. | 51.04 | m2 |  |  | 0 | 0
7 | Krétatábla. ( szín kiviteli terv szerint ). Pentart Chalboard Paint táblafesték, falra felhordva. 6a. jelű. | 28.27 | m2 |  |  | 0 | 0
8 | Krétatábla. Trinát Skolatex vizes bázisú, oldószer nélküli, matt vízálló táblafesték, fekete színben, falra felhordva. 6b. jelű. | 2.43 | m2 |  |  | 0 | 0
9 | Egyedi posztertapéta elhelyezése. Vinyl tapéta, egyedi grafikával, latex nyyomási technológiával. 4. jelű. | 33.79 | m2 |  |  | 0 | 0
| MUNKANEM összesen : |  |  |  |  | 0 | 0
FELÜLETKÉPZÉS
A MUNKANEM EGYÜTT KEZELENDŐ A SPECIFIKÁCIÓVAL ÉS AZ IDEVONATKOZÓ TERVEKKEL !
AZ ASZTALOS ÉS A LAKATOS MUNKÁK FELÜLETKÉZÉSE AZ ADOTT MUNKANEMNNÉL SZEREPEL !
1 | Mosható falfestés glettelt felületen, három rétegben, sima felületen. ( 3. jelű ). Ajánlott típusa : STOcolor Opticryl Satinmatt vagy vele azonos minőségű belsőtéri falfesték, ( egyedi színterv szerint folyosón, a szín a kiviteli terv része ) | 29.22 | m2 |  |  | 0 | 0
2 | Mosható falfestés glettelt felületen, három rétegben, sima felületen. Ajánlott típusa : STOcolor Opticryl Satinmatt vagy vele azonos minőségű belsőtéri falfesték, ( egyedi színterv szerint tantermekben, a szín a kiviteli terv része) | 35.57 | m2 |  |  | 0 | 0
| MUNKANEM összesen : |  |  |  |  | 0 | 0
LAKATOS SZERKEZETEK ( BL JELŰ )
A MUNKANEM EGYÜTT KEZELENDŐ A KONSZIGNÁCIÓVAL !
AZ EGYSÉGÁR TARTALMAZZA AZ ELHELYEZÉSHEZ SZÜKSÉGES SEGÉDSZERKEZETEK, KÖTŐELEMEK, A TAKARÁS, TÖMÍTÉS ÁRÁT IS !
A LAKATOS SZERKEZETEK EGYSÉGÁRÁBA BELEÉRTENDŐ A VÉGLEGES FELÜLETKEZELÉS IS !
1 | Egyedi kivitelű pad vázszerkezet legyártása és elhelyezése ( lépcsőházban )
Kialakítása : konszignáció szerint. Fő anyag jellemzők : 40.40.3 és 20.20.3-es zártszelvény hegesztett vázszerkezet, végleges felületképzéssel. A BC-01 műkő elemmel összeépítendő. Befoglaló mérete : sz=20-38 cm; m=50 cm, H=397,5 cm
Konszignációs jele : BL-04
| Készül : | 3 | db |  |  | 0 | 0
| MUNKANEM összesen : |  |  |  |  | 0 | 0
BELSŐÉPÍTÉSZETI BÚTOROZÁS ( BA JELŰ )
A MUNKANEM EGYÜTT KEZELENDŐ A BELSŐÉPÍTÉSZETI TERVEKKEL !
1 | Folyosói beülő. Alagsor AL.1.03 közlekedő.
Kialakítása : konszignáció szerint.
Főjellemzők :
Szerkezeti anyag : 40.40.3 és 20.20.3 zártszelvény hegesztett vázszerkezet, felületkezelve. 18 mm vtg fenyő rétegelt lemez, látszó élekkel, R3 fózzal, 2 réteg vízbázisú matt lakkozással.
Hátfal : ragasztott csúszásmentes nyír rétegelt lemez, PANNON falap-lemez HEXA szürke
Ülőfelület : KOSKIDECOR TRANSPARENT 18 mm vastag melamin fólia bevonatú rétegelt lemez.( 1,59 m2 )
Megjegyzés : a rétegelt lemez felületen cca. 0,5 m2 egyedi gravirozású felülettel.
Kiegészítők : Kiegészítők : a bútor alá tolható acélvázas, rétegelt lemez borítású ülőke, 40 / 33 / 39 cm-es befoglaló mérettel ( 8 db )
Mérete : Maximális hossz = 457 cm , maximális magassága : 198 cm, szélessége : 35 cm. ( Ferde síkú )
Konszignációs jele : BA-01
| Készül : | 1 | db |  |  | 0 | 0
2 | Erősített ablakpárkány, folyosói beülő. Alagsor AL.1.03 közlekedő.
Kialakítása : konszignáció szerint. Főjellemzők :
Ülőfelület szerkezeti anyaga : KOSKIDECOR TRANSPARENT 18 mm vastag melamin fólia bevonatú rétegelt lemez. ( 0,90 m2 ).
Frontlap szerkezeti anyaga : Laminált faforgácslap 18 mm vastag, fehér színben. ( 0,75 m2 ). A frontlap a falburkolattal együtt készül.
Mérete : Hossz = 300 cm, magassága : 25 cm, ülőfelület szélessége : 30 cm.
Konszignációs jele : BA-02
| Készül : | 2 | db |  |  | 0 | 0
3 | Tantermi szekrény.
Kialakítása : konszignáció szerint. Főjellemzők :
Szerkezeti anyag : 18 mm-es KOSKIDEKOR ECO TRANSPARENT dekoratív rétegelt lemez áttetsző melamin bevonattal. Nyitott polchátfal kiviteli tervben meghatározott színben, frontok és oldallapok fehér színben. Belső korpusz fehér laminált bútorlap, ABS élzárással.
Kiegészítők : üveg tolóajtó Kamex Vetrine 15 tolóajtó vasalattal, 4 db bútorzárral, foganytyúk : 30 mm-es átmérőjű kör lyuk a bútorlapba marva.
Mérete : Hossz = 700 cm, magassága : 213 cm, szélessége : 40 cm.
Konszignációs jele : BA-08
| Készül : | 1 | db |  |  | 0 | 0
4 | Tantermi szekrény.
Kialakítása : konszignáció szerint. Főjellemzők :
Szerkezeti anyag : 18 mm-es KOSKIDEKOR ECO TRANSPARENT dekoratív rétegelt lemez áttetsző melamin bevonattal. Nyitott polchátfal kiviteli tervben meghatározott színben, frontok és oldallapok fehér színben. Belső korpusz fehér laminált bútorlap, ABS élzárással.
Kiegészítők : 4 db bútorzárral, foganytyúk : 30 mm-es átmérőjű kör lyuk a bútorlapba marva.
Mérete : Hossz = 250 cm, magassága : 300 cm, szélessége : 30 cm.
Konszignációs jele : BA-12
| Készül : | 12 | db |  |  | 0 | 0
5 | Folyosói beülő. Földszint 1.02, 1. emelet 1.103 közlekedő.
Kialakítása : konszignáció szerint. Főjellemzők :
Szerkezeti anyag : 40.40.3 és 20.20.3 zártszelvény hegesztett vázszerkezet, felületkezelve. 18 mm vtg fenyő rétegelt lemez, látszó élekkel, R3 fózzal, 2 réteg vízbázisú matt lakkozással.
Hátfal : festett falfelület linólieum burkolattal.
Ülőfelület : KOSKIDECOR TRANSPARENT 18 mm vastag melamin fólia bevonatú rétegelt lemez.( 2,20 m2 )
Megjegyzés : a rétegelt lemez felületen cca. 0,5 m2 egyedi gravirozású felülettel.
Kiegészítők : a bútor alá tolható acélvázas, rétegelt lemez borítású ülőke, 40 / 40 / 39 cm-es befoglaló mérettel ( 8 db )
Mérete : Maximális hossz = 415 cm , maximális magassága : 196 cm, szélessége : 53 cm. ( Ferde síkú )
Konszignációs jele : BA-13
| Készül : | 2 | db |  |  | 0 | 0
6 | Folyosói öltözőszekrény.
Kialakítása : konszignáció szerint. Főjellemzők :
Szerkezeti anyag : 18 mm-es nyír rétegelt rétegelt lemez, PANNONFORM fehér malamin bevonattal, az ajtókon gravírozott számokkal.
Kiegészítők : 4 db bútorzárral, szekrényenként 2-2 db fogas-akasztórúddal.
Mérete : Hossz = 67 cm, magassága : 180 cm, szélessége : 50 cm.
Konszignációs jele : BA-14
| Készül : | 9 | db |  |  | 0 | 0
7 | Folyosói öltözőszekrény.
Kialakítása : konszignáció szerint. Főjellemzők :
Szerkezeti anyag : 18 mm-es nyír rétegelt rétegelt lemez, PANNONFORM fehér malamin bevonattal, az ajtókon gravírozott számokkal.
Kiegészítők : 6 db bútorzárral, szekrényenként 2-2 db fogas-akasztórúddal.
Mérete : Hossz = 98,5 cm, magassága : 180 cm, szélessége : 50 cm.
Konszignációs jele : BA-15
| Készül : | 30 | db |  |  | 0 | 0
8 | Tantermi szekrény kézmosóval.
Kialakítása : konszignáció szerint. Főjellemzők :
Szerkezeti anyag : 18 mm-es KOSKIDEKOR ECO TRANSPARENT dekoratív rétegelt lemez áttetsző melamin bevonattal. Nyitott polchátfal kiviteli tervben meghatározott színben, frontok és oldallapok fehér színben. Belső korpusz fehér laminált bútorlap, ABS élzárással.
Kiegészítők : bútorzárral, foganytyúk : 30 mm-es átmérőjű kör lyuk a bútorlapba marva.
Kapcsoló kiegészítők : MARMY Serena 60x35 cm-es mosdókagyló ( gépészeti kv szerint ), mosdó alatt szemétbedovóval és szemetessel.
Mérete : Hossz = 80 cm, magassága : 300 cm, szélessége : 30 cm.
Konszignációs jele : BA-42
| Készül : | 6 | db |  |  | 0 | 0
9 | Folyosói beülő. 1. emelet 1.02, 2. emelet 1.02.
Kialakítása : konszignáció szerint.
Főjellemzők :
Szerkezeti anyag : 40.40.3 és 20.20.3 zártszelvény hegesztett vázszerkezet, felületkezelve. 18 mm vtg fenyő rétegelt lemez, látszó élekkel, R3 fózzal, 2 réteg vízbázisú matt lakkozással.
Hátfal : 15 mm-es ragasztott rétegelt lemez.
Ülőfelület : KOSKIDECOR TRANSPARENT 18 mm vastag melamin fólia bevonatú rétegelt lemez.( 1,59 m2 )
Megjegyzés : a rétegelt lemez felületen cca. 0,5 m2 egyedi gravirozású felülettel.
Mérete : Maximális hossz = 271 cm , maximális magassága : 240 cm, szélessége : 35 cm. ( Ferde síkú )
Konszignációs jele : BA-44
| Készül : | 2 | db |  |  | 0 | 0
10 | Folyosói beülő
Kialakítása : konszignáció szerint. Főjellemzők :
Szerkezeti anyag : 40.40.3 és 20.20.3 zártszelvény hegesztett vázszerkezet, felületkezelve. 18 mm vtg fenyő rétegelt lemez, látszó élekkel, R3 fózzal, 2 réteg vízbázisú matt lakkozással.
Hátfal : festett falfelület linólieum burkolattal.
Ülőfelület : KOSKIDECOR TRANSPARENT 18 mm vastag melamin fólia bevonatú rétegelt lemez.( 1 m2 )
Megjegyzés : a rétegelt lemez felületen cca. 0,5 m2 egyedi gravirozású felülettel.
Kiegészítők : a bútor alá tolható acélvázas, rétegelt lemez borítású ülőke, 40/ 33 / 39 cm-es befoglaló mérettel ( 5 db )
Mérete : hossz = 288 cm , magassága : 203 cm, szélessége : 35 cm.
Konszignációs jele : BA-48
| Készül : | 1 | db |  |  | 0 | 0
11 | Folyosói beülő. 2. emelet 1.03.
Kialakítása : konszignáció szerint. Főjellemzők :
Szerkezeti anyag : 40.40.3 és 20.20.3 zártszelvény hegesztett vázszerkezet, felületkezelve. 18 mm vtg fenyő rétegelt lemez, látszó élekkel, R3 fózzal, 2 réteg vízbázisú matt lakkozással.
Hátfal : festett falfelület linólieum burkolattal.
Ülőfelület : KOSKIDECOR TRANSPARENT 18 mm vastag melamin fólia bevonatú rétegelt lemez.
Megjegyzés : a rétegelt lemez felületen cca. 0,5 m2 egyedi gravirozású felülettel.
Mérete : hossz = 415 cm , magassága : 196 cm, szélessége :35 cm
Konszignációs jele : BA-51
| Készül : | 1 | db |  |  | 0 | 0
| MUNKANEM összesen : |  |  |  |  | 0 | 0
MŰKŐ SZERKEZETEK ( BC JELŰ )
A MUNKANEM EGYÜTT KEZELENDŐ A BELSŐÉPÍTÉSZETI TERVEKKEL !
1 | Egyedi műkőpad legyártása és elhelyezése
Kialakítása : konszignáció szerint. Főjellemzők :
Szerkezeti anyagok : 2 cm vastag forgácslap háttérszerkezet, 2 cm vastag műkólap, 5 mm-es lekerekített éllel, a műkőlapből kimart szellőző nyílásokkal.
Megjegyzés : A BL-04 lakatos szerkezettel összeépítendő.
Mérete : hossz : 398 cm, szélesség : 50 + 8 cm.
Konszignációs jele : BC-01
| Készül : | 3 | db |  |  | 0 | 0
| MUNKANEM összesen : |  |  |  |  | 0 | 0

## II. ütem ELŐLAP
TÉTELES TERVEZŐI KÖLTSÉGVETÉS
KÉSZÜLT A 2112 VERESEGYHÁZ, FŐ ÚT 117-125 HRSZ: 58 SZÁM ALATT LÉTESÍTENDŐ
VERESEGYHÁZI KATOLIKUS GIMNÁZIUM
BELSŐÉPÍTÉSZETI TENDERDOKUMENTÁCIÓJÁHOZ
II. ÜTEM
MEGBÍZÓ : | EGYHÁZMEGYEI KATOLIKUS ISKOLÁK FŐHATÓSÁGA
2600 VÁC, MIGAZZI KRISTÓF TÉR 1.
TERVEZŐ : | TÉRLABOR KFT
1116 BUDAPEST, HUNYADI M. ÚT 32 2/2.
KÉSZÜLT : | BUDAPEST, 2017. SZEPTEMBER 15.

## II. ütem Összesítő
KÖLTSÉGVETÉS MUNKANEM ÖSSZESÍTŐ
KÉSZÜLT A 2112 VERESEGYHÁZ, FŐ ÚT 117-125 HRSZ: 58 SZÁM ALATT LÉTESÍTENDŐ
VERESEGYHÁZI KATOLIKUS GIMNÁZIUM
BELSŐÉPÍTÉSZETI TENDERDOKUMENTÁCIÓJÁHOZ
II. ÜTEM
Ssz | Munkanem megnevezése | Anyag összege | Díj összege
1 | Belsőépítészeti falazások | 0 | 0
2 | Belsőépítészeti szárazépítés | 0 | 0
3 | Burkolás belső térben | 0 | 0
4 | Belsőépítészeti belső nyílászárók ( B jelű ) | 0 | 0
5 | Felületképzés | 0 | 0
7 | Belsőépítészeti lakatos szerkezetek ( BL jelű ) | 0 | 0
6 | Beépített bútorozás ( BA jelű ) | 0 | 0
8 | Vízesblokk paravánfalak ( BF jelű ) | 0 | 0
9 | Mosdópultok ( BP jelű ) | 0 | 0
10 | Műkőszerkezetek ( BC jelű ) | 0 | 0
| Nettó anyag és díj összesen : | 0 | 0
| Nettó anyag + díj összesen : | 0
| ÁFA 27 % | 0
| Bruttó anyag + díj összesen : | 0

## II. ütem kv
TÉTELES TERVEZŐI KÖLTSÉGVETÉS
KÉSZÜLT A 2112 VERESEGYHÁZ, FŐ ÚT 117-125 HRSZ: 58 SZÁM ALATT LÉTESÍTENDŐ
VERESEGYHÁZI KATOLIKUS GIMNÁZIUM
BELSŐÉPÍTÉSZETI TENDERDOKUMENTÁCIÓJÁHOZ
II. ÜTEM
Ssz. | Tétel szövege | Menny. | Egység | Anyag egységár | Díj egységre | Anyag összesen | Díj összesen
BELSŐÉPÍTÉSZETI FALAZÁS
1 | Lábazati fal készítése 1 sor YTONG válaszfaltéglából, 10 cm vastagságban, 15 cm magassággal, öltözőszekrények alatt. | 37.95 | fm |  |  | 0 | 0
2 | Előtétfalak készítése YTONG válaszfaltéglából, 5 cm vastagságban, egyes folyosói szakaszokon. | 53.13 | m2 |  |  | 0 | 0
| MUNKANEM összesen : |  |  |  |  | 0 | 0
BELSŐÉPÍTÉSZETI SZÁRAZÉPÍTÉS
1 | Gipszkarton előtétfalak készítése vízesblokkban, falba épített WC tartályoknál, CW vázszerkezetre szerelt 2 réteg 12,5 mm-es impregnált gipszkarton lemez. | 27.744 | m2 |  |  | 0 | 0
2 | Gipszkarton elburkolások készítése, CW vagy fa vázszerkezetre szerelt 1 réteg normál gipszkarton lemez, a jelzett helyeken a bútorok körül. | 76.45 | m2 |  |  | 0 | 0
3 | Gipszkartin szoknyafal készítése étteremben, fém tartóváz szerkezeten 1x1 réteg normál 12,5 mm-es gipszkarton lap burkolattal | 2.47 | m2 |  |  | 0 | 0
ÁLMENNYEZETEK ÉPÍTÉSZETI TERVEK SZERINT
4 | Szerelt gipszkarton álmennyezet fém vázszerkezetre, választható ( rugós ) függesztéssel, csavarfejek és illesztések alapglettelve (Q2 minőségben), 1 rtg. 12,5 mm vtg. gipszkarton borítással, a szükséges helyeken revíziós nyílásokkal, valamint a gépészeti berendezések és a lámpahelyek kivágásával.
5 | Akusztikus, szerelt gipszkarton álmennyezet készítése, fém vázszerkezetre, csavarfejek és illesztések glettelve (Q2 minőségben), Típusa : Rigitone Actív Air 15/30. Étteremben.
| MUNKANEM összesen : |  |  |  |  | 0 | 0
BURKOLÁS BELSŐ TÉRBEN
EGYÜTT KEZELENDŐ A MŰSZAKI SPECIFIKÁCIÓVAL ÉS A TERVEKKEL !
A BURKOLÓ ANYAGOK CSAK BEMUTATOTT MINTA ALAPJÁN ÉPÍTHETŐK BE !
A MUNKANEM ÁRKÉPZÉSE TARTALMAZZA AZ ELHELYEZÉSHEZ SZÜKSÉGES SEGÉDSZERKEZETEK / ALAPOZÁS, KIEGYENLÍTÉS, RAGASZTÓK, FUGÁK / , TÖMÍTÉSEK, ÉLVÉDŐK STB. ÁRÁT IS !
I. | PADLÓBURKOLATOK
1 | Öntött betonpadló burkolat készítése ( 2-es típus )
Ajánlott típusa ( vagy vele műszakilag egyenérkékű ): DUROSTONE DUROFLOW nagy teherbírású, önterrülő padlóhabarcs, 1 cm összvastagságban, amely áll :
aljzatelőkészítés: Duroprimer 2 rétegben
padlóhabarcs: Doroflow 6-10 mm vastagságban
felületvédelem: Durocuring ideiglenes párazárás
felületképzés: Harmony Vernis Prémium 2K rugalmas, kopásálló lakk
| Készül : ( aula, folyosók, étterem, lépcsőelőtér ) | 1329.14 | m2 |  |  | 0 | 0
2 | Öntött betonpadló burkolat készítése ( 3-as típus )
Ajánlott típusa ( vagy vele műszakilag egyenérkékű ): DUROSTONE HARMONY glettbeton, 1 cm összvastagságban, amely áll :
önterülő aljzatkiegyenlítés szükséges, nagyobb felületnél üvegszövet hálóval az első rétegben
alapozás: Harmony Prim, 1-2 rétegben
padlóhabarcs: Harmony Glettbeton 2 komponensű habarcs, 2 rétegben, 2 mm vastagságban
csiszolás
pórustömítés: Harmony Pórustömító 1 rétegben
felületképzés: Harmony Vernish Prémium 2K poliuretán lakk, 2 rétegben
| Készül : ( rajzterem ) | 69.7 | m2 |  |  | 0 | 0
3 | Öntött betonpadló burkolat készítése ( 4-e típus )
Ajánlott típusa ( vagy vele műszakilag egyenérkékű ): DUROSTONE DUROFLOW nagy teherbírású, önterrülő habarcs, 1 cm összvastagságban, saválló bevonattal, amely áll :
aljzatelőkészítés: Duroprimer 2 rétegben
padlóhabarcs: Doroflow 6-10 mm vastagságban
felületvédelem: Durocuring ideiglenes párazárás
felületképzés: Durosmart Floor Protect S egykomponensű hibrid silan polimer lakk, fényes hatású, csúszásmentes bevonat, sav-, olaj és lúgálló, 2 rétegben
pórustömítés: Harmony Pórustömító 1 rétegben
felületképzés: Harmony Vernish Prémium 2K poliuretán lakk, 2 rétegben
| Készül : ( kémiai labor ) | 83.4 | m2 |  |  | 0 | 0
4 | Linóleum padlóburkolat, egyszínű, ( 1. típus)
Ajánlott típusa ( vagy vele műszakilag egyenérkékű ): FORBO MARMOLEUM REAL/FRESCO/VIVACE, 2,5 mm vtg., amely áll :
aljzatkiegyenlítés (pl. Forbo 044 alapozó, Forbo 975 aljzatkiegyenlítő)
linóleum, felületfolytonosan hegesztve, ragasztva (Forbo 610)
Javasolt színek: Fresco 3882 relaxing lagoon, Real 3238 laguna, Fresco 3828 blue heaven
| Készül : ( általános tantermek ) | 382.4 | m2 |  |  | 0 | 0
5 | Linóleum padlóburkolat, egyszínű, ( 2. típus)
Ajánlott típusa ( vagy vele műszakilag egyenérkékű ): FORBO MARMOLEUM STRIATO COLOUR, 2,5 mm vtg., amely áll :
aljzatkiegyenlítés (pl. Forbo 044 alapozó, Forbo 975 aljzatkiegyenlítő)
linóleum, felületfolytonosan hegesztve, ragasztva (Forbo 610)
Javasolt színek: 5221 colour stream, 5241, sunshine yellow, 5242 red roses, 5243 peacock blue
| Készül : kiemelt tantermek | 80.7 | m2 |  |  | 0 | 0
6 | Linóleum padlóburkolat, egyszínű, ( 3. típus)
Ajánlott típusa ( vagy vele műszakilag egyenérkékű ): FORBO MARMOLEUM REAL/FRESCO/VIVACE, 2,5 mm vtg., amely áll :
aljzatkiegyenlítés (pl. Forbo 044 alapozó, Forbo 975 aljzatkiegyenlítő)
linóleum, felületfolytonosan hegesztve, ragasztva (Forbo 610)
A terem padlóburkolata egyszerű, de egyedi minta alapján több szín felhasználásával készül. Javasolt színek: Fresco 3882 relaxing lagoon, Real 3238 laguna, Fresco 3828 blue heaven
| Készül : egyedi bútorozású tantermek | 211.2 | m2 |  |  | 0 | 0
7 | Ragasztott parketta padlóburkolat ( 2. típus )
Amely áll :
aljzatkiegyenlítés
rétegelt tölgy keményfa parketta, 15 mm vastag, ( rétegelt fenyő + 3-4 mm-es tögy felület, hézagolva, ragasztva, padlófűtésre alkalmas kivitelben
olajozott felületképzés
| Készül : kápolna és előtér | 137.5 | m2 |  |  | 0 | 0
8 | Csúszásmentes greslap padlóburkolat ragasztva, fugázva ( 1. típus )
Ajánlott típusa ( vagy vele műszakilag egyenérkékű ): Zalakerámia CEMENTI ZRG 607 vagy ZGD 60607 típus, 30x60 cm méretben, matt szürke színben. Kopásállóság : min. PEI 4, csúszamentesség : min. R10.
| Készül : vízesblokkok | 139.3 | m2 |  |  | 0 | 0
9 | Csúszásmentes greslap padlóburkolat ragasztva, fugázva ( 2. típus )
Ajánlott típusa ( vagy vele műszakilag egyenérkékű ): Zalakerámia ARCHITECT TAURUS GRANIT TAA35076 76S típus, 30x30 cm méretben, matt szürke színben. Kopásállóság : min. PEI 4, csúszamentesség : min. R10.
| Készül : konyha, raktárak, alárendelt helyek | 271.62 | m2 |  |  | 0 | 0
10 | Lépcsőburkolat készítése ( 1-es típus ) Előregyártott beton ( műkő ) lapok, terrazzo.
10 | Ajánlott típusa ( vagy vele műszakilag egyenérkékű ): DUROSTONE, DUROCOLOR TERAZZO, terrazzo 2 cm-es összvastagsággal. Felületkeményítő premix, pigmentált, speciális színes szemcsékkel dúsított, szárazhabarcsból, a belépő felületének első 5 cm-es sávja eltérő színezéssel, csúszásmentesített felületképzéssel, kopásállóság: A6, szemcseméret: 0-5 mm, rétegvastagság 6-15 mm.
10.1 | Készül : ( járólap ) | 168 | fm |  |  | 0 | 0
10.2 | Készül : ( homloklap ) | 192 | fm |  |  | 0 | 0
11 | Szennyfogó szőnyeg elhelyezése
11.1 | Ajánlott típusa ( vagy vele műszakilag egyenérkékű ): HAGO COMBICLEAM BUSH 12, Nova fekete sörték, 01 anttracit tűfilc betéttel. | 4.3 | m2 |  |  | 0 | 0
II. | LÁBAZATOK
12 | Műkő lábazat, 8 mm vastagságban, 15 cm-es magassággal, Durosstone, fehér színben.
| Készül : betonpadlós helyiségekben, lépcsőházakban | 731.65 | fm |  |  | 0 | 0
13 | Rétegelt lemez lábazat, 15 mm vastagságban, 15 cm-es magassággal, r=3 mm-es fózzal, fehér páccal és 2 réteg matt vízesbázisú lakkal felületkezelve, szilikonprofilba ültetve.
| Készül : linóleum burkolatos helyiségekben | 380.49 | fm |  |  | 0 | 0
14 | Rétegelt lemez lábazat, 15 mm vastagságban, 15 cm-es magassággal, r=3 mm-es fózzal, fehér páccal és 2 réteg matt vízesbázisú lakkal felületkezelve, szilikonprofil nélkül .
| Készül : parketta burkolatos helyiségekben | 57.96 | fm |  |  | 0 | 0
15 | Vágott greslap lábazat, 15 cm-es magassággal, a padlóburkolat anyagával megegyező anyaggal
| Készül : greslap ( 2. típus ) burkolatos helyiségekben | 202.27 | fm |  |  | 0 | 0
III. | KERÁMIA FALBURKOLATOK
16 | Csempe falburkolat készítése ragasztva, fugázva, a szükséges helyeken élvédőzve. Ajánlott típusa : ZALAKERÁMIA ARCHITECT CARNEVÁL ZBK 53001 vagy vele műszakilag egyenértékű, 20x50 cm-es méretben, fényes fehér színben, vízesblokkokban. | 496.03 | m2 |  |  | 0 | 0
17 | Csempe falburkolat készítése ragasztva, fugázva, a szükséges helyeken élvédőzve. Ajánlott típusa : ZALAKERÁMIA ARCHITECT CARNEVÁL ZBR 502 vagy vele műszakilag egyenértékű, 20x20 cm-es méretben, matt fehér színben, konyhában, tantermekben, alárendelt helyeken. | 452.48 | m2 |  |  | 0 | 0
18 | Csempe falburkolat készítése ragasztva, fugázva, a szükséges helyeken élvédőzve. Ajánlott típusa: TUBABZIN ALL IN WHITE hullámmintás struktúrával, 30x60 cm méretben, matt fehér színben, étteremben. 1. jelű. | 4.96 | m2 |  |  | 0 | 0
19 | Burkolat síkjába ragasztott tükör vízesblokokban. | 18.58 | m2 |  |  | 0 | 0
IV. | EGYEDI FA FALBURKOLATOK
20 | Parafa falburkolat elhelyezése ( információs felület ). 100 mm-es forgácslap hátfalon 3 mm vtg pl :WICANDERS Malta Moonligt parafa, lakkozva, 2 mm vtg alátét parafaréteggel ( össz vtg : 5 mm ) 2. jelű. | 73.14 | m2 |  |  | 0 | 0
21 | Laminált forgácslap falburkolat elhelyezése. 18 mm vastagságban, fehér színben, vízszintes stafnivázra szerelve, 5 mm-es látszóhézaggal sorolva, a hézagoknál élcsiszolva, az élek lakkozva, a szabadonálló élek kemányfából, lakkozva. 5. jelű. | 101.91 | m2 |  |  | 0 | 0
22 | Rétegelt lemez falburkolat elhelyezése. 18 mm vtg. natúr fenyő rétegelt lemez, pácolva, 2 réteg matt lakkal felületkezelve. 11. jelű. | 28.1 | m2 |  |  | 0 | 0
23 | Akusztikus rétegelt lemez falburkolat elhelyezése. 3 tétegű táblák, körfuratolt, nyír színfurnérozott felülettel, fekete akusztikus fríz hátoldallal, fa tartóvázszerkezettel, mögötte 2 cm vtg hanglágy kőzetgyapot szigeteléssel. Pl : Pannon-Falap ATMOPHON. 13. jelű. | 35.52 | m2 |  |  | 0 | 0
V. | LINÓLEUM FALBURKOLATOK
24 | Linóleum falburkolat burkolat készítése ( egyszínű ) Ajánlott típusa ( vagy vele műszakilag egyenérkékű ): FORBO MARMOLEUM Real/Fresco/Vivace, 2,5 mm vtg. Javasolt színek : Fresco 3882 relaxing lagoon, Real 3238 laguna, Fresco 3828 blue heaven. 1. típus. | 48.2 | m2 |  |  | 0 | 0
25 | Linóleum falburkolat burkolat készítése ( egyszínű ) Ajánlott típusa ( vagy vele műszakilag egyenérkékű ): Ajánlott típusa ( vagy vele műszakilag egyenérkékű ): FORBO MARMOLEUM REAL/FRESCO/VIVACE, 2,5 mm vtg. 3. típus. | 21.6 | m2 |  |  | 0 | 0
26 | Linóleum falburkolat burkolat készítése (csíkos). Ajánlott típusa ( vagy vele műszakilag egyenérkékű ): FORBO MARMOLEUM Striato colour, 2,5 mm vtg. Javasolt színek: 5221 colour stream, 5241, sunshine yellow, 5242 red roses, 5243 peacock blue. 2. típus, 9.-es jelű. | 36.94 | m2 |  |  | 0 | 0
VI. | EGYÉB FALBURKOLATOK
27 | 10 mm vtg. forgácslap hátfalon festett fekete krétatábla. Trinát Skolatex vizes bázisú, oldószer nélküli, matt vízálló táblafesték, fekete színben. 6. jelű. | 42.24 | m2 |  |  | 0 | 0
28 | Krétatábla. ( szín kiviteli terv szerint ). Pentart Chalboard Paint táblafesték, falra felhordva. 6a. jelű. | 3.31 | m2 |  |  | 0 | 0
29 | Krétatábla. Trinát Skolatex vizes bázisú, oldószer nélküli, matt vízálló táblafesték, fekete színben, falra vagy fémlemezre felhordva. 6b. jelű. | 15.37 | m2 |  |  | 0 | 0
30 | Egyedi posztertapéta elhelyezése. Vinyl tapéta, egyedi grafikával, latex nyyomási technológiával. 4. jelű. | 8.34 | m2 |  |  | 0 | 0
VII. | EGYÉB
31 | Burkolatváltóprofil elhelyezése rozsdamentes kivitelben, a küszöb nélküli helyeken és a burkolat típus váltásoknál | 39.6 | fm |  |  | 0 | 0
32 | Dilatációs profil elhelyezése rozsdamentes kivitelben. | 18.6 | fm |  |  | 0 | 0
33 | Folyosói beton padlóburkolatban utólag gravírozott felíratok kialakítása ( kiviteli terv része ) | 5 | hely |  |  | 0 | 0
34 | Aulában beton padlóburkolatban utólag gravírozott felíratok és minták kialakítása ( kiviteli terv része ) | 1 | klt |  |  | 0 | 0
35 | Kápolnában parketta padlóburkolatban utólag gravírozott felírat kialakítása max 1 nm méretben | 1 | hely |  |  | 0 | 0
| MUNKANEM összesen : |  |  |  |  | 0 | 0
BELSŐ NYÍLÁSZÁRÓK ( B-JELŰ )
A MUNKANEM EGYÜTT KEZELENDŐ A KONSZIGNÁCIÓVAL !
AZ EGYSÉGÁR TARTALMAZZA AZ ELHELYEZÉSHEZ SZÜKSÉGES SEGÉDSZERKEZETEK ÁRÁT IS !
A BELSŐ AJTÓK CSAK A MEGRENDELŐNEK ÉS A TERVEZŐNEK BEMUTATOTT MINTA ALAPJÁN ÉPÍTHETŐK BE !
1 | Beltéri ajtók elhelyezése, konszignáció szerinti kialakatásban, vasalattal és felszereltséggel. Tok : Utólag elhelyezhető tüzihorganyzott acél tok gyári alap felületkezelés, helyszíni fedőmázolás belsőépítészet szerinti színben. Szárny: HPL bevonatos ajtólap, furatolt faforgács vagy tömör faforgács betétes, gyári porszórt felületkezelés. A jelzett helyeken az ajtólap alatt 1 cm rés a szellőzésnek. Kilincs, zár és vasalat típus, konszignáció szerint. Hoppe Paris 138 L vagy vele azonos minőségű rozsdamentes acél kilincs, rozettás, henger- vagy biztonsági zárral.
1.1 | Tömör belsőajtó. Alagsori vízesblokk.
Fő jellemzők : tok RAL 7035 színű átfogó acéltok, ajtólap furatolt forgács betétes, törtfehér színű HPL bevonattal, alul szellőzőréssel.
Nyitása: egyszárnyú nyíló
Névleges mérete: 75 / 212,5 cm
Konszignációs jele: B-101
| Készül: | 1 | db |  |  | 0 | 0
1.2 | Tömör belsőajtó. Alagsori mosléktároló.
Fő jellemzők : tok RAL 7035 színű átfogó acéltok, ajtólap furatolt faforgács betétes, törtfehér színű HPL bevonattal, alul szellőzéssel.
Nyitása: egyszárnyú nyíló
Névleges mérete: 75 / 212,5 cm
Konszignációs jele: B-102
| Készül: | 1 | db |  |  | 0 | 0
1.3 | Tömör belsőajtó. Földszinti büfé.
Fő jellemzők : tok RAL 7035 színű átfogó acéltok, ajtólap furatolt faforgács betétes, törtfehér színű HPL bevonattal.
Nyitása: egyszárnyú nyíló
Névleges mérete: 75 / 212,5 cm
Konszignációs jele: B-103
| Készül: | 1 | db |  |  | 0 | 0
1.4 | Tömör belsőajtó. Tantermek.
Fő jellemzők : tok RAL 7035 színű acél saroktok, ajtólap tömör faforgácslap betétes, törtfehér színű HPL bevonattal, a közlekedő felé dekorációs betéttel, süllyesztett automata küszöbbel, 32 dB hanggátlással.
Nyitása: egyszárnyú nyíló
Névleges mérete: 100 / 212,5 cm
Konszignációs jele: B-303
| Készül: | 5 | db |  |  | 0 | 0
1.5 | Tömör belsőajtó. Általános ajtó.
Fő jellemzők : tok RAL 7035 színű átfogó acéltok, ajtólap furatolt faforgács betétes, törtfehér színű HPL bevonattal.
Nyitása: egyszárnyú nyíló
Névleges mérete: 100 / 212,5 cm
Konszignációs jele: B-305
| Készül: | 4 | db |  |  | 0 | 0
1.6 | Tömör belsőajtó. Folyosói vízesblokkok.
Fő jellemzők : tok RAL 7035 színű átfogó acéltok, ajtólap furatolt faforgács betétes, törtfehér színű HPL bevonattal, a közlekedő felé dekorációs betéttel, Dorma sines kitámasztható ajtócsukó.
Nyitása: egyszárnyú nyíló
Névleges mérete: 100 / 212,5 cm
Konszignációs jele: B-306
| Készül: | 8 | db |  |  | 0 | 0
1.7 | Tömör belsőajtó. Általános ajtó.
Fő jellemzők : tok RAL 7035 színű átfogó acéltok, ajtólap furatolt faforgácslap betétes, törtfehér színű HPL bevonattal, alul szellőzőréssel.
Nyitása: egyszárnyú nyíló
Névleges mérete: 100 / 212,5 cm
Konszignációs jele: B-307
| Készül: | 13 | db |  |  | 0 | 0
1.8 | Tömör, üvegezett betétes belsőajtó. Alagsori tálaló.
Fő jellemzők : tok RAL 7035 színű átfogó acéltok, ajtólap furatolt faforgács betétes, törtfehér színű HPL bevonattal, átm. 45 cm-es kör alakú, fix, biztonsági üvegezésű betéttel.
Nyitása: egyszárnyú nyíló
Névleges mérete: 100 / 212,5 cm
Konszignációs jele: B-308
| Készül: | 1 | db |  |  | 0 | 0
1.9 | Tömör belsőajtó. Alagsori raktár.
Fő jellemzők : tok RAL 7035 színű acél saroktok, ajtólap furatolt faforgács betétes, törtfehér színű HPL bevonattal.
Nyitása: egyszárnyú nyíló
Névleges mérete: 100 / 212,5 cm
Konszignációs jele: B-309
| Készül: | 1 | db |  |  | 0 | 0
1.10 | Tömör belsőajtó. Szertár, tanári.
Fő jellemzők : tok RAL 7035 színű acél saroktok, ajtólap furatolt faforgácslap betétes, törtfehér színű HPL bevonattal, max. 2 cm magas küszöbbel.
Nyitása: egyszárnyú nyíló
Névleges mérete: 100 / 212,5 cm
Konszignációs jele: B-311
| Készül: | 5 | db |  |  | 0 | 0
1.11 | Tömör belsőajtó. Szertár, tanári.
Fő jellemzők : tok RAL 7035 színű átfogó acéltok, ajtólap furatolt faforgács betétes, törtfehér színű HPL bevonattal, max. 2 cm magas küszöbbel.
Nyitása: egyszárnyú nyíló
Névleges mérete: 100 / 212,5 cm
Konszignációs jele: B-312
| Készül: | 3 | db |  |  | 0 | 0
1.12 | Mélyenüvegezett belsőajtó. Porta.
Fő jellemzők : tok RAL 7035 színű átfogó acéltok, ajtólap furatolt faforgács betétes, törtfehér színű HPL bevonattal, 1 réteg biztonsági üvegezéssel.
Nyitása: egyszárnyú nyíló
Névleges mérete: 100 / 212,5 cm
Konszignációs jele: B-313
| Készül: | 1 | db |  |  | 0 | 0
1.13 | Tömör belsőajtó. Énekterem.
Fő jellemzők : tok RAL 7035 színű acél saroktok, ajtólap tömör faforgács betétes, törtfehér színű HPL bevonattal, a közlekedő felé dekorációs betéttel, süllyesztett automata küszöbbel, 42 dB hanggátlással.
Nyitása: egyszárnyú nyíló
Névleges mérete: 100 / 212,5 cm
Konszignációs jele: B-314
| Készül: | 1 | db |  |  | 0 | 0
1.14 | Tömör belsőajtó. 2. emeleti tanterem.
Fő jellemzők : tok RAL 7035 színű átfogó acéltok, ajtólap tömör faforgács betétes, fehérített tölgy színű HPL bevonattal, a közlekedő felé dekorációs betéttel, süllyesztett automata küszöbbel, 32 dB hanggátlással.
Nyitása: egyszárnyú nyíló
Névleges mérete: 100 / 212,5 cm
Konszignációs jele: B-315
| Készül: | 1 | db |  |  | 0 | 0
1.15 | Tömör belsőajtó. Sekrestye.
Fő jellemzők : tok RAL 7035 színű acél saroktok, ajtólap furatolt faforgács betétes, fehérített tölgy színű HPL bevonattal.
Nyitása: egyszárnyú nyíló
Névleges mérete: 100 / 212,5 cm
Konszignációs jele: B-316
| Készül: | 1 | db |  |  | 0 | 0
1.16 | Tömör belsőajtó. Akadálymentes WC.
Fő jellemzők : tok RAL 7035 színű átfogó acéltok, ajtólap furatolt faforgácslap betétes, tört fehér színű HPL bevonattal, a közlekedő felé dekorációs betéttel, ajtóbehúzó karral, alul szellőzőréssel.
Nyitása: egyszárnyú nyíló
Névleges mérete: 100 / 212,5 cm
Konszignációs jele: B-317
| Készül: | 4 | db |  |  | 0 | 0
1.17 | Tömör belsőajtó. 1.-2. emeleti tantermek.
Fő jellemzők : tok RAL 7035 színű átfogó acéltok, ajtólap tömör faforgács betétes, törtfehér színű HPL bevonattal, a közlekedő felé dekorációs betéttel, süllyesztett automata küszöbbel, 32 dB hanggátlással.
Nyitása: egyszárnyú nyíló
Névleges mérete: 100 / 212,5 cm
Konszignációs jele: B-318
| Készül: | 1 | db |  |  | 0 | 0
1.18 | Tömör belsőajtó. 1.-2. emeleti tantermek.
Fő jellemzők : tok RAL 7035 színű acél saroktok, ajtólap tömör faforgács betétes, törtfehér színű HPL bevonattal, a közlekedő felé dekorációs betéttel, süllyesztett automata küszöbbel, 32 dB hanggátlással.
Nyitása: egyszárnyú nyíló
Névleges mérete: 100 / 212,5 cm
Konszignációs jele: B-319
| Készül: | 2 | db |  |  | 0 | 0
1.19 | Tömör belsőajtó. Étterem.
Fő jellemzők : tok RAL 7035 színű acél saroktok, ajtólap furatolt faforgács betétes, törtfehér színű HPL bevonattal.
Nyitása: kétszárnyú, asszimetrikusan nyíló
Névleges mérete: 180 / 270 cm
Konszignációs jele: B-401
| Készül: | 2 | db |  |  | 0 | 0
1.20 | Tömör belsőajtó üvegbetéttel. Konyha.
Fő jellemzők : tok RAL 7035 színű átfogó acéltok, ajtólap furatolt faforgács betétes, törtfehér színű HPL bevonattal, átm. 45 cm-es kör alakú, fix, biztonsági üvegezésű betéttel.
Nyitása: kétszárnyú, asszimetrikusan nyíló
Névleges mérete: 150 / 212,5 cm
Konszignációs jele: B-402
| Készül: | 1 | db |  |  | 0 | 0
1.21 | Tömör belsőajtó. Takarítószer tároló.
Fő jellemzők : tok RAL 7035 színű átfogó acéltok, ajtólap furatolt faforgács betétes, törtfehér színű HPL bevonattal.
Nyitása: kétszárnyú, középen nyíló
Névleges mérete: 140 / 212,5 cm
Konszignációs jele: B-403
| Készül: | 1 | db |  |  | 0 | 0
1.22 | Tömör belsőajtó. Audió tanterem.
Fő jellemzők : tok RAL 7035 színű acél saroktok, ajtólap tömör faforgács betétes, törtfehér színű HPL bevonattal, a közlekedő felé dekorációs betéttel, süllyeszett automata küszöbbel, 42 dB hanggátlással.
Nyitása: kétszárnyú, asszimetrikusan nyíló
Névleges mérete: 160 / 212,5 cm
Konszignációs jele: B-406
| Készül: | 1 | db |  |  | 0 | 0
1.23 | Tömör belsőajtó. Kápolna.
Fő jellemzők : tömör faforgács, HPL bevonatos tokszerkezettel, ajtólap tömör faforgács betétes, fehérített tölgydekor színű HPL bevonattal, rejtett vasalattal, 190 fokos nyitással.
Nyitása: kétszárnyú, szimmetrikusan nyíló ajtó
Névleges mérete: 175 / 270 cm
Konszignációs jele: B-407
| Készül: | 1 | db |  |  | 0 | 0
1.24 | Tömör belsőajtó. Kápolna.
Fő jellemzők : tömör faforgács, HPL bevonatos tokszerkezettel, ajtólap furatolt faforgács betétes, fehérített tölgydekor színű HPL bevonattal, rejtett vasalattal, 180 fokos nyitással.
Nyitása: kétszárnyú, szimmetrikusan nyíló ajtó
Névleges mérete: 175 / 270 cm
Konszignációs jele: B-408, 409
| Készül: | 2 | db |  |  | 0 | 0
2 | Beltéri üvegajtó elhelyezése, konszignáció szerinti kialakatásban, vasalattal és felszereltséggel. Tok : Alumínium tokszerkezete SCHÜCO ADS 60 vagy vele műszakilag egyenértékű alumínium, gyári porszórt RAL 7035 világosszürke színben. Szárny: SCHÜCO ADS 60 vagy vele műszakilag egyenértékű alumínium, gyári porszórt RAL 7035 világosszürke színben, 2 rétegű hőszigetelő üvegezéssel, az ajtónál biztonsági fóliázással. Kilincs, zár és vasalat típus, konszignáció szerint illetve típus szerint.
2.1 | Szélfogó ajtó.
Fő jellemzők : 200 / 240 cm középen felnyíló ajtó, 200 / 108 cm-es fix felülvilágító, motoros ajtónyitó sorrend vezérléssel, belső oldalon pánikzárral
Nyitása: kétszárnyú, középen nyílóajtó, fix felülvilágító
Névleges mérete: 200 + 240 +108 cm
Konszignációs jele: B-404
| Készül: | 1 | db |  |  | 0 | 0
3 | Beltéri térelválasztó tolófal elhelyezése, konszignáció szerinti kialakatásban, vasalattal és felszereltséggel. Ajánlott típus : PARTHOS PALACE 90 vagy vele műszakilag egyenértékű. Anyaga : tokszerkezet szinterezett alumínium sín ( felső sínvezetés, alsó megvezetés ), szárnyak EGGER 90 mm falvastagságú melanin burkolatú faelemek, egycsuklós felfüggesztéssel, parkolás a tolófal síkjában, egy oldalon, RAL 7035 világos szürke színben, kézi mozgatású, hanggátlás 46 dB.
3.1 | Névleges mérete: 720 / 348 cm
Konszignációs jele: B-505
| Készül: | 1 | db |  |  | 0 | 0
4 | Beltéri térelválasztó tolófal elhelyezése, konszignáció szerinti kialakatásban, vasalattal és felszereltséggel. Ajánlott típus : PARTHOS PALACE 90 vagy vele műszakilag egyenértékű. Anyaga : tokszerkezet szinterezett alumínium sín ( felső sínvezetés, alsó megvezetés ), szárnyak EGGER 90 mm falvastagságú melanin burkolatú faelemek, egycsuklós felfüggesztéssel, parkolás a tolófal síkjában, egy oldalon, RAL 7035 világos szürke színben, kézi mozgatású, hanggátlás 37 dB.
4.1 | Névleges mérete: 400 / 300 cm
Konszignációs jele: B-506
| Készül: | 1 | db |  |  | 0 | 0
5 | Beltéri üvegablak elhelyezése, konszignáció szerinti kialakatásban, vasalattal és felszereltséggel. Tok : Alumínium tokszerkezet, gyári porszórt RAL 7035 világosszürke színben. Szárny: alumínium szerkezet, gyári porszórt RAL 7035 világosszürke színben, 2 rétegű hőszigetelő üvegezéssel. Kilincs, zár és vasalat típus, konszignáció szerint illetve típus szerint.
5.1 | Porta ablak
Nyitása: felfelé toló
Névleges mérete: 100 / 150 cm
Konszignációs jele: B-601
| Készül: | 1 | db |  |  | 0 | 0
6 | Beltéri üvegablak elhelyezése, konszignáció szerinti kialakatásban. Tok : Sajtolt köríves alumínium tokszerkezet, gyári porszórt RAL 7035 világosszürke színben. Szárny: 2 réteg biztonsági ( edzett ) üvegezéssel, 27 dB hanggátlással.
6.1 | Kör ablak. 2. emeleti tanterem.
Nyitása: fix
Névleges mérete: átmérő 60 cm.
Konszignációs jele: B-602
| Készül: | 1 | db |  |  | 0 | 0
| MUNKANEM összesen : |  |  |  |  | 0 | 0
FELÜLETKÉPZÉS
A MUNKANEM EGYÜTT KEZELENDŐ A SPECIFIKÁCIÓVAL ÉS AZ IDEVONATKOZÓ TERVEKKEL !
AZ ASZTALOS ÉS A LAKATOS MUNKÁK FELÜLETKÉZÉSE AZ ADOTT MUNKANEMNNÉL SZEREPEL !
1 | Belső festéseknél felület előkészítése, részmunkák; glettelés, műanyag kötőanyagú glettel (simítótapasszal), vakolt vagy gipszkarton felületen | 8080.43 | m2 |  |  | 0 | 0
2 | Diszperziós festés műanyag bázisú vizes-diszperziós festékke, három rétegben, sima felületen. ( 10a ). Ajánlott típusa : STOcolor In vagy vele azonos minőségű belsőtéri falfesték, törtfehér színben. | 5628.54 | m2 |  |  | 0 | 0
3 | Mosható falfestés glettelt felületen, három rétegben, sima felületen. ( 10b ). Ajánlott típusa : STOcolor Opticryl Satinmatt vagy vele azonos minőségű belsőtéri falfesték, törtfehér fehér színben. | 2223.1 | m2 |  |  | 0 | 0
4 | Mosható falfestés glettelt felületen, három rétegben, sima felületen. ( 3. jelű ). Ajánlott típusa : STOcolor Opticryl Satinmatt vagy vele azonos minőségű belsőtéri falfesték, ( egyedi színterv szerint, folyosókkon, a szín a kiviteli terv része) | 26.15 | m2 |  |  | 0 | 0
5 | Diszperziós festés műanyag bázisú vizes-diszperziós festékke, három rétegben, sima felületen. ( 10c ) Ajánlott típusa : STOColor Climasan vagy vele azonos minőségű belsőtéri szaglebontó falfesték, törtfehér fehér színben. | 202.64 | m2 |  |  | 0 | 0
6 | Belső látszó faszerkezetek felületképzése. Ajánlott típus a: Polylack Wood Bianco Aqua vizes bázisú égéskésleltető festék. Aulában, kápolnában, 1. emeleti 2.12 jelű tanteremben. ÉPÍTÉSZETI KÖLTSÉGVETÉSBEN SZEREPEL.
| MUNKANEM összesen : |  |  |  |  | 0 | 0
LAKATOS SZERKEZETEK ( BL JELŰ )
A MUNKANEM EGYÜTT KEZELENDŐ A KONSZIGNÁCIÓVAL !
AZ EGYSÉGÁR TARTALMAZZA AZ ELHELYEZÉSHEZ SZÜKSÉGES SEGÉDSZERKEZETEK, KÖTŐELEMEK, A TAKARÁS, TÖMÍTÉS ÁRÁT IS !
A LAKATOS SZERKEZETEK EGYSÉGÁRÁBA BELEÉRTENDŐ A VÉGLEGES FELÜLETKEZELÉS IS !
1 | Egyedi kivitelű lépcsőkorlát legyártása és elhelyezése ( ferde szakasz )
Kialakítása : konszignáció szerint. Fő anyag jellemzők : átmérő 50 mm-es és átmétő 20 mm-es szálcsiszolt rozsdamentes acél, átmérő 50 mm-es lakkozott keményfa fogódzóval, sarkokban 5 cm-es sugarú ívvel
Konszignációs jele : BL-02a
| Készül : | 42.47 | fm |  |  | 0 | 0
2 | Egyedi kivitelű lépcsőkorlát legyártása és elhelyezése ( egyenes szakasz )
Kialakítása : konszignáció szerint. Fő anyag jellemzők : átmérő 50 mm-es és átmétő 20 mm-es szálcsiszolt rozsdamentes acél, átmérő 50 mm-es lakkozott keményfa fogódzóval, sarkokban 5 cm-es sugarú ívvel
Konszignációs jele : BL-02b
| Készül : | 8.74 | fm |  |  | 0 | 0
3 | Egyedi kivitelű korlát legyártása és elhelyezése ( a lépcsőházi ablakfülkében )
Kialakítása : konszignáció szerint. Fő anyag jellemzők : átmérő 50 mm-es és átmétő 20 mm-es szálcsiszolt rozsdamentes acél, átmérő 50 mm-es lakkozott keményfa fogódzóval. Mérete : 60 / 100 cm.
Konszignációs jele : BL-03
| Készül : | 12 | db |  |  | 0 | 0
4 | Egyedi kivitelű pad vázszerkezet legyártása és elhelyezése ( lépcsőházban )
Kialakítása : konszignáció szerint. Fő anyag jellemzők : 40.40.3 és 20.20.3-es zártszelvény hegesztett vázszerkezet, végleges felületképzéssel. A BC-01 műkő elemmel összeépítendő. Befoglaló mérete : sz=20-38 cm; m=50 cm, H=397,5 cm
Konszignációs jele : BL-04
| Készül : | 3 | db |  |  | 0 | 0
| MUNKANEM összesen : |  |  |  |  | 0 | 0
BELSŐÉPÍTÉSZETI BÚTOROZÁS ( BA JELŰ )
A MUNKANEM EGYÜTT KEZELENDŐ A KONSZIGNÁCIÓKKAL !
1 | Éttermi pult. AL.2.06 közlekedő.
Kialakítása : konszignáció szerint. Főjellemzők :
Szerkezeti anyag : L20.20.3 acél zártszelvény vázszerkezet, T20.20.3 merevítéssel, fehér porszór felülettel. PANNONFORM nyír rétegelt lemez, 18 mm vastagságban, Fenofilm bevonattal, R3 mm-es lekerekített látszó élekkel.
Mérete : Hossz = 298 cm, magassága : 27 + 30 cm, szélessége : 46 cm.
Konszignációs jele : BA-04
| Készül : | 3 | db |  |  | 0 | 0
2 | Fűtés elosztó ajtó. AL.2.10 helyiség.
Kialakítása : konszignáció szerint. Főjellemzők :
Szerkezeti anyag : gipszkarton bordák közé szerelt 30/50 mm-es fenyő stafnivázra szerelt 18 mm vastagságú faforgácslap rejtekajtók, a frontfelületre a falburkolattal megegyező linóleum burkolat ragasztva, 3 db bútorzárral, zongorapánttal.
Mérete : Hossz = 217 cm, magassága : 72,5 cm.
Konszignációs jele : BA-05
| Készül : | 1 | db |  |  | 0 | 0
3 | Éttermi tálaló pultra szerelt dekorációs előlap. AL.2.10 helyiség.
Kialakítása : konszignáció szerint. Főjellemzők :
Szerkezeti anyag : 18 mm vastag HPL felületű faforgácslap tábla, UNI fehér színben, felső részén postforming élzárással, egyedi matricázott felülettel.
Mérete : Hossz = 310 cm, magassága : 75 cm.
Konszignációs jele : BA-06
| Készül : | 1 | db |  |  | 0 | 0
4 | Ruhatári pult. Földszint 2.04 ruhatár.
Kialakítása : konszignáció szerint. Főjellemzők :
Szerkezeti anyag : 18 mm vastag fenyő rétegelt lemez, R3 mm-es fózzal, a felületben cca. gravírozott felülettel.
Kiegészítők : átm 125 mm-es ipari görgő gumiabrocssal, horganyzott villa, forgás- és menetfékkel.
Mérete : Hossz = 135 cm, magassága : 75 + 15 cm, szélessége : 60 cm.
Konszignációs jele : BA-07
| Készül : | 2 | db |  |  | 0 | 0
5 | Folyosói öltözőszekrény.
Kialakítása : konszignáció szerint. Főjellemzők :
Szerkezeti anyag : 18 mm-es nyír rétegelt rétegelt lemez, PANNONFORM fehér malamin bevonattal, az ajtókon gravírozott számokkal.
Kiegészítők : 4 db bútorzárral, szekrényenként 2-2 db fogas-akasztórúddal.
Mérete : Hossz = 67 cm, magassága : 180 cm, szélessége : 50 cm.
Konszignációs jele : BA-14
| Készül : | 14 | db |  |  | 0 | 0
6 | Folyosói öltözőszekrény.
Kialakítása : konszignáció szerint. Főjellemzők :
Szerkezeti anyag : 18 mm-es nyír rétegelt rétegelt lemez, PANNONFORM fehér melamin bevonattal, az ajtókon gravírozott számokkal.
Kiegészítők : 6 db bútorzárral, szekrényenként 2-2 db fogas-akasztórúddal.
Mérete : Hossz = 98,5 cm, magassága : 180 cm, szélessége : 50 cm.
Konszignációs jele : BA-15
| Készül : | 38 | db |  |  | 0 | 0
7 | Portás pult. Földszint 2.02 porta.
Kialakítása : konszignáció szerint. Főjellemzők :
Szerkezeti anyag : 18 mm-es nyír rétegelt rétegelt lemez, PANNONFORM fehér melamin bevonattal, látszó élekkel, R3 mm-es élkerekítéssel, 38 mm vastag tömbösített nyír pulttal.
Kiegészítés : 4 db fiók.
Mérete : Hossz = 180 cm, magassága : 90 cm, szélessége : 60 cm.
Konszignációs jele : BA-26
| Készül : | 1 | db |  |  | 0 | 0
8 | Faliszekrény. Földszint 2.02 porta.
Kialakítása : konszignáció szerint. Főjellemzők :
Típusa : MANUTÁN 64 kulcsos zárható acéllemezes szekrény, gyári porszórt felületképzéssel, szürke színben.
Mérete : Hossz = 30 cm, magassága : 45 cm, szélessége : 8 cm.
Konszignációs jele : BA-27
| Készül : | 3 | db |  |  | 0 | 0
9 | Büfé átadó és bárpult. Földszint aula-büfé.
Kialakítása : konszignáció szerint. Főjellemzők :
Szerkezeti anyag : 40.40.3 és 20.20.3 zártszelvény hegesztett vázszerkezet, felületkezelve. KOSKIDECOR TRANSPARENT 18 mm-s dekoratív rétegelt lemez, áttetsző melamin bevonattal. Frontlap 18 mm-es fenyő rétegelt lemez, R3 mm-es fózzal, 2 réteg vízesbázisú matt lakkal, a rétegelt lemez felületen cca. 0,5 m2 egyedi gravirozású felülettel.
Mérete : Hossz = 482 + 302 cm, magassága : 120 cm, szélessége : 82 cm.
Konszignációs jele : BA-28
| Készül : | 1 | db |  |  | 0 | 0
10 | Büfé hátfal pult és hátfal szekrény. Földszint aula-büfé.
Kialakítása : konszignáció szerint. Főjellemzők :
Szerkezeti anyag : ajtólap és pult KOSKIDECOR TRANSPARENT 18 mm-s dekoratív rétegelt lemez, áttetsző melamin bevonattal. Polcok : 18 mm-es fekete laminált faforgácslap, fali acél polctartó konzolokkal. 15 cm magas lábazat HPL dekorlemez, antracitszürke színben, vízzáró tömítésekkel.
Pult mérete : Hossz = 196 cm, magassága : 90 cm, szélessége : 42 cm.
Pult mérete : Hossz = 163 cm, magassága : 90 cm, szélessége : 42 cm.
Polc mérete : Hossz = 176 cm, szélessége : 42 cm. Készül 4 db.
Polc mérete : Hossz = 141 cm, szélessége : 42 cm. Készül 4 db.
Konszignációs jele : BA-29
| Készül : | 1 | db |  |  | 0 | 0
11 | Raktár polc. Földszint 2.06 raktár.
Kialakítása : konszignáció szerint. Főjellemzők :
Típusa : Dexion-Salgo, csavarmentes, 7 polccal.
Mérete : Hossz = 165 cm, magassága : 250 cm, szélessége : 40 cm.
Konszignációs jele : BA-30
| Készül : | 1 | db |  |  | 0 | 0
12 | Raktár polc. Földszint 2.06 raktár.
Kialakítása : konszignáció szerint. Főjellemzők :
Típusa : Dexion-Salgo, csavarmentes, 7 polccal.
Mérete : Hossz = 120 cm, magassága : 250 cm, szélessége : 32 cm.
Konszignációs jele : BA-31
| Készül : | 1 | db |  |  | 0 | 0
13 | Folyosói beülő. Földszint 2.08 zsibongó.
Kialakítása : konszignáció szerint. Főjellemzők :
Szerkezeti anyag : 40.40.3 és 20.20.3 zártszelvény hegesztett vázszerkezet, felületkezelve. 18 mm vtg fenyő rétegelt lemez, látszó élekkel, R3 fózzal, 2 réteg vízbázisú matt lakkozással.
Hátfal : festett falfelület linólieum burkolattal.
Ülőfelület : KOSKIDECOR TRANSPARENT 18 mm vastag melamin fólia bevonatú rétegelt lemez.( 2,20 m2 )
Megjegyzés : a rétegelt lemez felületen cca. 0,5 m2 egyedi gravirozású felülettel.
Kiegészítők : a bútor alá tolható acélvázas, rétegelt lemez borítású ülőke, 35 / 35 / 34 cm-es befoglaló mérettel ( 6 db )
Mérete : hossz = 613 cm , magassága : 303 cm, szélessége : 41-67 cm ( változó ).
Konszignációs jele : BA-32a
| Készül : | 1 | db |  |  | 0 | 0
14 | Folyosói dobogó. Földszint 2.08 zsibongó.
Kialakítása : konszignáció szerint. Főjellemzők :
Szerkezeti anyag : 40.40.3 és 20.20.3 zártszelvény hegesztett vázszerkezet, felületkezelve. 12 mm-es OSB nútféderes vázszerkezeten 15 mm vastaságú PANNONFA lap rétegelt lemez HEXA, szürke felülettel.
Megjegyzés : a rétegelt lemez felületen cca. 0,5 m2 egyedi gravirozású felülettel.
Mérete : maximális hossz = 297 cm , maximális magassága : 90 cm, szélessége : 267-136 cm ( változó ).
Konszignációs jele : BA-32b
| Készül : | 1 | db |  |  | 0 | 0
15 | Tantermi szekrény kézmosóval. Földszint 2.16 tanterem.
Kialakítása : konszignáció szerint. Főjellemzők :
Szerkezeti anyag : 18 mm-es KOSKIDEKOR ECO TRANSPARENT dekoratív rétegelt lemez áttetsző melamin bevonattal. Nyitott polchátfal kiviteli tervben meghatározott színben, frontok és oldallapok fehér színben. Belső korpusz fehér laminált bútorlap, ABS élzárással.
Kiegészítők : bútorzárral, foganytyúk : 30 mm-es átmérőjű kör lyuk a bútorlapba marva.
Kapcsoló kiegészítők : MARMY Serena 60x35 cm-es mosdókagyló ( gépészeti kv szerint ), mosdó alatt szemétbedovóval és szemetessel.
Mérete : Hossz = 80 cm, magassága : 345 cm, szélessége : 60 cm.
Konszignációs jele : BA-33
| Készül : | 1 | db |  |  | 0 | 0
16 | Mosogató szekrény kézmosóval. Földszint 2.11 rajzterem.
Kialakítása : konszignáció szerint. Főjellemzők :
Szerkezeti anyag : L20.20.3 acél zártszelvény vázszerkezet, fehér porszórt felülettel, falra rögzítve. A falburkolat és a musdóteknő ( Franke Sirius CA210 ) köré épített 10 mm-es egyoldalon színezett kompaktlemez burkolat, EGGER UNIDECOR Uni 608 színben.
Falburkolat mérete : Hossz = 300 cm, magassága : 40 cm.
Frontlap mérete : Hossz = 150 cm, magassága : 32 cm.
Asztallap mérete : Hossz = 150 cm, magassága : 50 cm.
Oldalfal mérete : Hossz = 50 cm, magassága : 32 cm ( 2 db ).
Konszignációs jele : BA-34
| Készül : | 1 | db |  |  | 0 | 0
17 | Szertár beépített szekrény. Földszint 2.12 szertár.
Kialakítása : konszignáció szerint. Főjellemzők :
Szerkezeti anyag : 18 mm-es nyír rétegelt rétegelt lemez, látszó élekkel, közé-záródó ajtókkal, R3 mm-es fózzal, 2 réteg vízesbázisú matt lakkozással. Belső korpusz fehér laminált bútorlap, ABS élzárással.
Kiegészítők : 6 db fiókkal, bútorzárral, foganytyúk : 30 mm-es átmérőjű kör lyuk a bútorlapba marva.
Mérete : Hossz = 300 cm, magassága : 345 cm, szélessége : 70 cm.
Konszignációs jele : BA-35a
| Készül : | 1 | db |  |  | 0 | 0
18 | Szertár beépített szekrény. Földszint 2.12 szertár.
Kialakítása : konszignáció szerint. Főjellemzők :
Szerkezeti anyag : 18 mm-es nyír rétegelt rétegelt lemez, látszó élekkel, közé-záródó ajtókkal, R3 mm-es fózzal, 2 réteg vízesbázisú matt lakkozással. Belső korpusz fehér laminált bútorlap, ABS élzárással.
Kiegészítők : 8 db fiókkal, bútorzárral, foganytyúk : 30 mm-es átmérőjű kör lyuk a bútorlapba marva.
Mérete : Hossz = 565 cm, magassága : 345 cm, szélessége : 70 cm.
Konszignációs jele : BA-35b
| Készül : | 1 | db |  |  | 0 | 0
19 | Tantermi szekrény. Földszint 2.16 tanterem.
Kialakítása : konszignáció szerint. Főjellemzők :
Szerkezeti anyag : 18 mm-es KOSKIDEKOR ECO TRANSPARENT dekoratív rétegelt lemez áttetsző melamin bevonattal. Nyitott polchátfal kiviteli tervben meghatározott színben, frontok és oldallapok fehér színben. Belső korpusz fehér laminált bútorlap, ABS élzárással.
Kiegészítők : üveg tolóajtó Kamex Vetrine 15 tolóajtó vasalattal, bútorzárral, foganytyúk : 30 mm-es átmérőjű kör lyuk a bútorlapba marva.
Mérete : Hossz = 700 cm, magassága : 345 cm, szélessége : 60 cm.
Konszignációs jele : BA-36
| Készül : | 1 | db |  |  | 0 | 0
20 | Szertár szekrény. Földszint 2.17 szertár.
Kialakítása : konszignáció szerint. Főjellemzők :
Szerkezeti anyag : 18 mm-es nyír rétegelt rétegelt lemez, látszó élekkel, közé-záródó ajtókkal, R3 mm-es fózzal, 2 réteg vízesbázisú matt lakkozással. Belső korpusz fehér laminált bútorlap, ABS élzárással.
Kiegészítők : bútorzárral, foganytyúk : 30 mm-es átmérőjű kör lyuk a bútorlapba marva.
Mérete : Hossz = 336 cm, magassága : 300 cm, szélessége : 60 cm.
Konszignációs jele : BA-37
| Készül : | 1 | db |  |  | 0 | 0
21 | Szertár szekrény. Földszint 2.17 szertár.
Kialakítása : konszignáció szerint. Főjellemzők :
Szerkezeti anyag : 18 mm-es nyír rétegelt rétegelt lemez, látszó élekkel, közé-záródó ajtókkal, R3 mm-es fózzal, 2 réteg vízesbázisú matt lakkozással. Belső korpusz fehér laminált bútorlap, ABS élzárással.
Kiegészítők : bútorzárral, foganytyúk : 30 mm-es átmérőjű kör lyuk a bútorlapba marva.
Mérete : Hossz = 500 cm, magassága : 300 cm, szélessége : 40 cm.
Konszignációs jele : BA-38
| Készül : | 1 | db |  |  | 0 | 0
22 | Folyosói beülő. Földszint 2.09 közlekedő
Kialakítása : konszignáció szerint. Főjellemzők :
Szerkezeti anyag : 40.40.3 és 20.20.3 zártszelvény hegesztett vázszerkezet, felületkezelve. 18 mm vtg fenyő rétegelt lemez, látszó élekkel, R3 fózzal, 2 réteg vízbázisú matt lakkozással.
Hátfal : festett falfelület linólieum burkolattal.
Ülőfelület : KOSKIDECOR TRANSPARENT 18 mm vastag melamin fólia bevonatú rétegelt lemez.
Megjegyzés : a rétegelt lemez felületen cca. 0,5 m2 egyedi gravirozású felülettel.
Mérete : hossz = 927 cm , magassága : 318 cm, szélessége : 104 cm ( változó ).
Konszignációs jele : BA-39
| Készül : | 1 | db |  |  | 0 | 0
23 | Szertár szekrény. Földszint 2.18 szertár.
Kialakítása : konszignáció szerint. Főjellemzők :
Szerkezeti anyag : 18 mm-es nyír rétegelt rétegelt lemez, látszó élekkel, közé-záródó ajtókkal, R3 mm-es fózzal, 2 réteg vízesbázisú matt lakkozással. Belső korpusz fehér laminált bútorlap, ABS élzárással.
Kiegészítők : bútorzárral, foganytyúk : 30 mm-es átmérőjű kör lyuk a bútorlapba marva.
Mérete : Hossz = 390 cm, magassága : 300 cm, szélessége : 60 cm.
Konszignációs jele : BA-40
| Készül : | 1 | db |  |  | 0 | 0
24 | Vegyszerálló szertár pult. Földszint 2.18 szertár.
Kialakítása : konszignáció szerint. Főjellemzők :
Szerkezeti anyag : 18 mm-es nyír rétegelt rétegelt lemez, látszó élekkel, közé-záródó ajtókkal, R3 mm-es fózzal, 2 réteg vízesbázisú matt lakkozással, a pult 5 mm vastag vegyszerálló fehér laminált bútolappal, ABS élzárással., porszórt acéllábakkal.
Kiegészítők : 5 db a pultba süllyesztett alumínium szellőzőrács, PALADIN fali edényszárító 72 tüskével.
Mérete : Hossz = 400 cm, magassága : 70 + 15 cm, szélessége : 60 cm.
Konszignációs jele : BA-41
| Készül : | 1 | db |  |  | 0 | 0
25 | Tantermi szekrény kézmosóval
Kialakítása : konszignáció szerint. Főjellemzők :
Szerkezeti anyag : 18 mm-es KOSKIDEKOR ECO TRANSPARENT dekoratív rétegelt lemez áttetsző melamin bevonattal. Nyitott polchátfal kiviteli tervben meghatározott színben, frontok és oldallapok fehér színben. Belső korpusz fehér laminált bútorlap, ABS élzárással.
Kiegészítők : bútorzárral, foganytyúk : 30 mm-es átmérőjű kör lyuk a bútorlapba marva.
Kapcsoló kiegészítők : MARMY Serena 60x35 cm-es mosdókagyló ( gépészeti kv szerint ), mosdó alatt szemétbedovóval és szemetessel.
Mérete : Hossz = 80 cm, magassága : 300 cm, szélessége : 30 cm.
Konszignációs jele : BA-42
| Készül : | 4 | db |  |  | 0 | 0
26 | Elosztószekrény. Alagsor AL 2.02közlekedő
Kialakítása : konszignáció szerint. Főjellemzők :
Szerkezeti anyag : 18 mm-es fehér laminált bútorlap, ABS élzárással.
Kiegészítők : bútorzár.
Mérete : Hossz = 250 cm, magassága : 300 cm, szélessége : 60 cm.
Konszignációs jele : BA-43
| Készül : | 1 | db |  |  | 0 | 0
27 | Folyosói beülő. 1. emelet 2.03 zsibongó.
Kialakítása : konszignáció szerint. Főjellemzők :
Szerkezeti anyag : 40.40.3 és 20.20.3 zártszelvény hegesztett vázszerkezet, felületkezelve. 18 mm vtg fenyő rétegelt lemez, látszó élekkel, R3 fózzal, 2 réteg vízbázisú matt lakkozással.
Hátfal : festett falfelület linólieum burkolattal.
Ülőfelület : KOSKIDECOR TRANSPARENT 18 mm vastag melamin fólia bevonatú rétegelt lemez.
Megjegyzés : a rétegelt lemez felületen cca. 0,5 m2 egyedi gravirozású felülettel.
Mérete : hossz = 613 cm , magassága : 303 cm, szélessége : 41-67 cm ( változó ).
Konszignációs jele : BA-46a
| Készül : | 1 | db |  |  | 0 | 0
28 | Folyosói dobogó. Földszint 2.08 zsibongó.
Kialakítása : konszignáció szerint. Főjellemzők :
Szerkezeti anyag : 40.40.3 és 20.20.3 zártszelvény hegesztett vázszerkezet, felületkezelve. 12 mm-es OSB nútféderes vázszerkezeten 15 mm vastaságú PANNONFA lap rétegelt lemez HEXA, szürke felülettel.
Megjegyzés : a rétegelt lemez felületen cca. 0,5 m2 egyedi gravirozású felülettel.
Mérete : maximális hossz = 377 cm , maximális magassága : 45 cm, szélessége : 374-366 cm ( változó ).
Konszignációs jele : BA-46b
| Készül : | 1 | db |  |  | 0 | 0
29 | Szertári szekrény. 1. emelet 2.07.
Kialakítása : konszignáció szerint. Főjellemzők :
Szerkezeti anyag : 18 mm-es nyír rétegelt rétegelt lemez, látszó élekkel, közé-záródó ajtókkal, R3 mm-es fózzal, 2 réteg vízesbázisú matt lakkozással. Belső korpusz fehér laminált bútorlap, ABS élzárással.
Kiegészítők : 6 db fiók, bútorzárral, foganytyúk : 30 mm-es átmérőjű kör lyuk a bútorlapba marva.
Mérete : Hossz = 540 cm, magassága : 300 cm, szélessége : 40 cm.
Konszignációs jele : BA-47a
| Készül : | 1 | db |  |  | 0 | 0
30 | Szertári szekrény. 1. emelet 2.07.
Kialakítása : konszignáció szerint. Főjellemzők :
Szerkezeti anyag : 18 mm-es nyír rétegelt rétegelt lemez, látszó élekkel, közé-záródó ajtókkal, R3 mm-es fózzal, 2 réteg vízesbázisú matt lakkozással. Belső korpusz fehér laminált bútorlap, ABS élzárással.
Kiegészítők : bútorzárral, foganytyúk : 30 mm-es átmérőjű kör lyuk a bútorlapba marva.
Mérete : Hossz = 292 cm, magassága : 300 cm, szélessége : 40 cm.
Konszignációs jele : BA-47b
| Készül : | 1 | db |  |  | 0 | 0
31 | Tantermi könyvespolc. 1. emelet 2.12.
Kialakítása : konszignáció szerint. Főjellemzők :
Szerkezeti anyag : 18 mm-es nyír rétegelt rétegelt lemez, PANNONFORM fekete melamin bevonattal, látszó élekkel, R3 mm-es élkerekítéssel.
Mérete : Hossz = 320 cm, magassága : 212 cm, szélessége : 30 cm.
Konszignációs jele : BA-49
| Készül : | 1 | db |  |  | 0 | 0
32 | Tantermi könyvespolc. 1. emelet 2.12.
Kialakítása : konszignáció szerint. Főjellemzők :
Szerkezeti anyag : 18 mm-es nyír rétegelt rétegelt lemez, PANNONFORM fekete melamin bevonattal, látszó élekkel, R3 mm-es élkerekítéssel.
Mérete : Hossz = 66 cm, magassága : 170 cm, szélessége : 25 cm.
Konszignációs jele : BA-50
| Készül : | 11 | db |  |  | 0 | 0
33 | Galérai mellvédkorlát ( egyenes )
Kialakítása : konszignáció szerint. Főjellemzők :
Szerkezeti anyag : 60.30.3 zártszelvény hegesztett vázszerkezet, felületkezelve, fenyő stavnivázzal kiegésztve. 18 mm vtg KOSKIDECOR TRANSPARENT 18 mm vastag melamin fólia bevonatú rétegelt lemez burkolat, hullámlemezekből összállított táblákkal.
Mérete : teljes hossz = 3102 cm , teljes magassága : 75 cm, szélessége : 20 cm
Konszignációs jele : BA-52a
| Készül : | 31.02 | fm |  |  | 0 | 0
34 | Galérai mellvédkorlát ( íves )
Kialakítása : konszignáció szerint. Főjellemzők :
Szerkezeti anyag : 60.30.3 zártszelvény hegesztett vázszerkezet, felületkezelve, fenyő stavnivázzal kiegésztve. 18 mm vtg KOSKIDECOR TRANSPARENT 18 mm vastag melamin fólia bevonatú rétegelt lemez burkolat, hullámlemezekből összállított táblákkal.
Megjegyzés : hajlítható rétegelt lemez.
Mérete : teljes hossz = 1050 cm , teljes magassága : 75 cm, szélessége : 20 cm
Konszignációs jele : BA-52b
| Készül : | 10.5 | fm |  |  | 0 | 0
35 | Burkolat eltolható mobilfalhoz. 2. emelet 2.03.
Kialakítása : konszignáció szerint. Főjellemzők :
Szerkezeti anyag : 18 mm vtg laminált faforgácslap, fehér színben, élkeményfa élzárással, síkbeli illesztésekkel.
Befoglaló mérete : 18 / 20 / 285 cm + 40 / 20 / 285 cm.
Konszignációs jele : BA-53
| Készül : | 1 | db |  |  | 0 | 0
36 | Sekrestye szekrény mosogatóval. 2. emelet 2.06.
Kialakítása : konszignáció szerint. Főjellemzők :
Szerkezeti anyag : 18 mm-es nyír rétegelt rétegelt lemez, látszó élekkel, közé-záródó ajtókkal, R3 mm-es fózzal, 2 réteg vízesbázisú matt lakkozással. Belső korpusz fehér laminált bútorlap, ABS élzárással.
Kiegészítők : bútorzárral, foganytyúk : 30 mm-es átmérőjű kör lyuk a bútorlapba marva, 1 medencés rm mosogató.
Mérete : Hossz = 600 cm, magassága : 300 cm, szélessége : 60 cm.
Konszignációs jele : BA-54
| Készül : | 1 | db |  |  | 0 | 0
37 | Folyosói beülő. 2. emelet 2.03 zsibongó.
Kialakítása : konszignáció szerint. Főjellemzők :
Szerkezeti anyag : 40.40.3 és 20.20.3 zártszelvény hegesztett vázszerkezet, felületkezelve. 18 mm vtg fenyő rétegelt lemez, látszó élekkel, R3 fózzal, 2 réteg vízbázisú matt lakkozással.
Hátfal : ragasztott rétegelt lemez.
Ülőfelület : KOSKIDECOR TRANSPARENT 18 mm vastag melamin fólia bevonatú rétegelt lemez.
Megjegyzés : a rétegelt lemez felületen cca. 0,5 m2 egyedi gravirozású felülettel.
Mérete : hossz = 178 cm , magassága : 300 cm, szélessége : 35 cm + hossz = 180 cm , magassága : 300 cm, szélessége : 35 cm + átm 60 /25 cm íves doboz ( íves kialakítás ).
Konszignációs jele : BA-55
| Készül : | 1 | db |  |  | 0 | 0
38 | Szertári szekrény. 2. emelet 2.11.
Kialakítása : konszignáció szerint. Főjellemzők :
Szerkezeti anyag : 18 mm-es nyír rétegelt rétegelt lemez, látszó élekkel, közé-záródó ajtókkal, R3 mm-es fózzal, 2 réteg vízesbázisú matt lakkozással. Belső korpusz fehér laminált bútorlap, ABS élzárással.
Kiegészítők : bútorzárral, foganytyúk : 30 mm-es átmérőjű kör lyuk a bútorlapba marva.
Mérete : Hossz = 400 cm, magassága : 300 cm, szélessége : 40 cm + Hossz = 200 cm, magassága : 90 cm, szélessége : 40 cm
Konszignációs jele : BA-56
| Készül : | 1 | db |  |  | 0 | 0
39 | Tantermi szekrény kézmosóval. 2. emelet 2.12.
Kialakítása : konszignáció szerint. Főjellemzők :
Szerkezeti anyag : 18 mm-es KOSKIDEKOR ECO TRANSPARENT dekoratív rétegelt lemez áttetsző melamin bevonattal. Nyitott polchátfal kiviteli tervben meghatározott színben, frontok és oldallapok fehér színben. Belső korpusz fehér laminált bútorlap, ABS élzárással.
Kiegészítők : bútorzárral, foganytyúk : 30 mm-es átmérőjű kör lyuk a bútorlapba marva, 4 db alu szellőzőrács.
Mérete : Hossz = 690 cm, magassága : 93 cm, szélessége : 40 + 30 cm.
Konszignációs jele : BA-57
| Készül : | 1 | db |  |  | 0 | 0
40 | Kápolna hátfal. 2. emelet 2.07
Kialakítása : konszignáció szerint. Főjellemzők :
Szerkezeti anyag : 15 mm-es PANNONFALAP furatolt ( átm. 20-50 ) rétegelt lemez akusztikai panel, nútolt illesztéssel, rejtett rögzítéssel, csiszolt felülettel, selyemfényű lakkozással + stafniváz áttérszerkezet.
Kiegészítők : beépített LED-szalag háttér világítás.
Mérete : Hossz = 500 cm, magassága : 255 cm, szélessége : 12 cm.
Konszignációs jele : BA-58
| Készül : | 1 | db |  |  | 0 | 0
41 | Kápolna radiátor burkolat. 2. emelet 2.07
Kialakítása : konszignáció szerint. Főjellemzők :
Szerkezeti anyag : 15 mm-es PANNONFALAP furatolt ( átm. 20-50 ) rétegelt lemez akusztikai panel, nútolt illesztéssel, rejtett rögzítéssel, csiszolt felülettel, selyemfényű lakkozással + L20.20.3 és fa stafniváz áttérszerkezet. Fedlap : 18 mm-es PANNONFALAP furatolt ( átm. 40 ) rétegelt lemez
Kiegészítők : KEKU összetolható vasalat
Mérete : Hossz = 350 cm, magassága : 62 cm, szélessége : 20 cm ( 3 helyen az ablak beugróban + 74 / 30 cm )
Konszignációs jele : BA-59
| Készül : | 1 | db |  |  | 0 | 0
42 | Kápolna ablak zsalugáter és falburkolat. 2. emelet 2.07
Kialakítása : konszignáció szerint. Főjellemzők :
Szerkezeti anyag : 15 mm-es PANNONFALAP furatolt ( átm. 20-50 ) rétegelt lemez akusztikai panel, nútolt illesztéssel, rejtett rögzítéssel, csiszolt felülettel, selyemfényű lakkozással.
A burkolot felület teljes mérete : Hossz = 240 cm, magassága : 275 cm, benne 3 helyen közében nyíló zsalugátor, mérete : 60 / 210 cm
Konszignációs jele : BA-60
| Készül : | 4 | db |  |  | 0 | 0
| MUNKANEM összesen : |  |  |  |  | 0 | 0
VÍZESBLOKK PARAVÁNFALAK ( BF JELŰ )
A MUNKANEM EGYÜTT KEZELENDŐ A KONSZIGNÁCIÓVAL !
1 | WC válaszfalrendszer legyártása és elhelyezése, konszignáció szerinti kialakatásban, vasalattal és felszereltséggel. Szerkezeti anyag : ES-SV C-13 kabinrendszer, 12 mm vastag compact műgyanta lap, állítható magasságú rozsdamentes acél lábakkal és padló rozetával, ajtónként 3 zsanérral, WC zárral.
1.1 | WC fülke, 3 db ajtóval. Fiú WC.
Előfal mérete : 276 / 200 cm, benne 3 db ajtóval.
Elválasztófal mérete : 137 / 200 cm, 2 db
Megjegyzés : egyedi UNI 627 szín
Konszignációs jele: BF-01
| Készül: | 1 | db |  |  | 0 | 0
1.2 | WC fülke, 4 db ajtóval. Lány WC.
Előfal mérete : 396 / 200 cm, benne 4 db ajtóval.
Elválasztófal mérete : 137 / 200 cm, 3 db
Megjegyzés : egyedi UNI 326 szín
Konszignációs jele: BF-01
| Készül: | 1 | db |  |  | 0 | 0
1.3 | WC fülke, 2 db ajtóval. Fiú WC.
Előfal mérete : 181 / 200 cm, benne 2 db ajtóval.
Elválasztófal mérete : 142 / 200 cm, 1 db
Megjegyzés : egyedi UNI 627 szín
Konszignációs jele: BF-08
| Készül: | 3 | db |  |  | 0 | 0
1.4 | WC fülke, 4 db ajtóval. Lány WC.
Előfal mérete : 396 / 200 cm, benne 4 db ajtóval.
Elválasztófal mérete : 125,5 / 200 cm, 3 db
Megjegyzés : egyedi UNI 326 szín
Konszignációs jele: BF-09
| Készül: | 3 | db |  |  | 0 | 0
2 | Piszoár elválasztó paraván legyártása és elhelyezése, konszignáció szerinti kialakatásban, vasalattal és felszereltséggel. Szerkezeti anyag : ES-SV C-13 rendszer, 12 mm vastag compact műgyanta lap, állítható magasságú rozsdamentes acél lábakkal és padló rozetával.
2.1 | Piszoár elválasztó paraván. Fiú WC-k.
Mérete : 45 + 15 / 125 +15 cm.
Megjegyzés : egyedi UNI 627 szín
Konszignációs jele : BF-03a
| Készül : | 15 | db |  |  | 0 | 0
| MUNKANEM összesen : |  |  |  |  | 0 | 0
MOSDÓPULTOK ( BP JELŰ )
A MUNKANEM EGYÜTT KEZELENDŐ A KONSZIGNÁCIÓVAL !
1 | Mosdópult és szekrény legyártása és elhelyezése, konszignáció szerinti kialakatásban.. Szerkezeti anyag : 40.40.3-as zártszelvény keret tartószerkezet, felületkezelve, 3 oldalon a falhoz dűbelezve. Pult és előlap 10 mm vastag egyoldalán színezett kompaktlemez, EGGER UNIDECOR vagy vele azonos minőségű, fehér színben. Pultba épített mosdókagyló JYKA IBON 813011 típusú. A mosdókagyló körül és a falcsatlakozásoknál tartósan rugalmas szilikonos tömítéssel.
1.1 | Mosdópult 2 mosdóval. Fiú WC-k.
Pult mérete : 206 / 60 cm, 2 db mosdóhely kivágással.
Pult előlap mérete : 206 / 21 cm.
Megjegyzés : egyedi UNI 627 szín
Konszignációs jele : BP-01
| Készül : | 3 | db |  |  | 0 | 0
1.2 | Mosdópult 2 mosdóval. Lány WC-k.
Pult mérete : 181,5 / 60 cm, 2 db mosdóhely kivágással.
Pult előlap mérete : 181,5 / 21 cm.
Megjegyzés : egyedi UNI 326 szín
Konszignációs jele : BP-02
| Készül : | 4 | db |  |  | 0 | 0
1.3 | Mosdópult 2 mosdóval. Fiú WC.
Pult mérete : 203,5 / 60 cm, 2 db mosdóhely kivágással.
Pult előlap mérete : 203,5 / 21 cm.
Megjegyzés : egyedi UNI 627 szín
Konszignációs jele : BP-07
| Készül : | 1 | db |  |  | 0 | 0
2 | Mosdópult és szekrény legyártása és elhelyezése, konszignáció szerinti kialakatásban.. Szerkezeti anyag : 40.40.3-as zártszelvény keret tartószerkezet, felületkezelve, 3 oldalon a falhoz dűbelezve. Pult és előlap 10 mm vastag egyoldalán színezett kompaktlemez, EGGER UNIDECOR vagy vele azonos minőségű, fehér színben. Pultba épített mosdókagyló JYKA IBON 813011 típusú. A mosdókagyló körül és a falcsatlakozásoknál tartósan rugalmas szilikonos tömítéssel. A szekrény anyaga : 18 mm vastag KOSKIDECOR TRANSPARENT dekoratív rétegelt lemez, áttetsző melamin bevonattal, fehér színben. Fogantyú : 30 mm ármérőjű kör lyuk a bútorlapba marva.
2.1 | Mosdópult 3 mosdóval + szekrény. Étterem.
Pult mérete : 295,5 / 58 cm, 3 db mosdóhely kivágással.
Szekrény teljes mérete : hossza : 295,5 cm, magassága : 213 cm, szélessége : 58 cm.
Konszignációs jele : BP-03
| Készül : | 1 | db |  |  | 0 | 0
| MUNKANEM összesen : |  |  |  |  | 0 | 0
MŰKŐ SZERKEZETEK ( BC JELŰ )
A MUNKANEM EGYÜTT KEZELENDŐ A BELSŐÉPÍTÉSZETI TERVEKKEL !
1 | Egyedi műkőpad legyártása és elhelyezése
Kialakítása : konszignáció szerint. Főjellemzők :
Szerkezeti anyagok : 2 cm vastag forgácslap háttérszerkezet, 2 cm vastag műkólap, 5 mm-es lekerekített éllel, a műkőlapből kimart szellőző nyílásokkal.
Megjegyzés : A BL-04 lakatos szerkezettel összeépítendő.
Mérete : hossz : 398 cm, szélesség : 50 + 8 cm.
Konszignációs jele : BC-01
| Készül : | 3 | db |  | 0 | 0 | 0
| MUNKANEM összesen : |  |  |  |  | 0 | 0